## Comp. 80% - 20%
| Comparativa de Precios 80% - 20% |  |  |  |  | Importes que representan el 80% de valor Total del Proyecto
| Proyecto: Licitación 2-é a a a å c e e e i i i A Å É æ Æ o o o u u ÿ O Ü ø £ Ø × ƒ á í ó ú ñ Ñ ª º ¿ ® Á A A E E E ı Í I I Ó ß O O õ Õ µ þ Þ Ú U U ý Ý ! ´´ # $ % & ´ ( ) * + , - . ¦ 0 1 2 3 4 5 6 7 8 9 : ; = * ? ~ |  |  |  |  | Importes que representan el 20% de valor Total del Proyecto
ID_Licitación: ESM_CAMR_89
Licitación: Licitación 2
|  |  |  | Empresa 2 |  |  | empresa 3 |  |  | Empresa 4 |  |  | EMPRESA 6
Clave | Descripción | Unidades | Cantidad | P.Unit | Importe Pesos Mexicanos | Totales Pesos Mexicanos | P.Unit | Importe Pesos Mexicanos | Totales Pesos Mexicanos | P.Unit | Importe Pesos Mexicanos | Totales Pesos Mexicanos | P.Unit | Importe Pesos Mexicanos | Totales Pesos Mexicanos
LICITACIÓN 2 | [5 empty] | 2134733.703 |  |  | 2146893.703 |  |  | 2517824.703 |  |  | 2770093.703
CATALOGO ELECTRICO. | [5 empty] | 2008677.753 |  |  | 2020837.753 |  |  | 2391768.753 |  |  | 2644037.753
ILUMINACION SOTANOS | [5 empty] | 1780789.79 |  |  | 1793032.79 |  |  | 2163963.79 |  |  | 2416232.79
T19.1 | Suministro e instalación de tubería metálica galvanizada pared delgada 19mm, mca. júpiter, omega o similar. incluye, acarreos, elevaciones, desperdicios, pruebas, mano de obra y todo lo necesario para su correcta instalación. | m | 48 | 5 | 240 |  | 10 | 480 |  | 10 | 480 |  | 40 | 1920
T16.2 | Suministro e instalación de tubería metálica galvanizada pared delgada 16mm, mca. júpiter, omega o similar. incluye, acarreos, elevaciones, desperdicios, pruebas, mano de obra y todo lo necesario para su correcta instalación. | m | 2045 | 4 | 8180 |  | 9 | 18405 |  | 20 | 40900 |  | 50 | 102250
COD19.3 | Suministro e instalación de codo a 90° metálico galvanizado para tubería pared delgada de 21mm, mca. júpiter, omega o similar. incluye, acarreos, elevaciones, desperdicios, pruebas, mano de obra y todo lo necesario para su correcta instalación. | pza | 14 | 5 | 70 |  | 10 | 140 |  | 5 | 70 |  | 90 | 1260
COD16.4 | Suministro e instalación de codo a 90° metálico galvanizado para tubería pared delgada de 16mm, mca. júpiter, omega o similar. incluye, acarreos, elevaciones, desperdicios, pruebas, mano de obra y todo lo necesario para su correcta instalación. | pza | 44 | 5 | 220 |  | 5 | 220 |  | 5 | 220 |  | 5 | 220
R192.5 | Suministro e instalación de caja cuadrada metálica reforzada de 19mm incluye: tapa.pijas, fijacion, acarreos, elevaciones, desperdicios, pruebas, mano de obra y todo lo necesario para su correcta instalación. | pza | 452 | 5 | 2260 |  | 5 | 2260 |  | 5 | 2260 |  | 5 | 2260
R193.6 | Suministro e instalación de caja cuadrada metálica reforzada de 13mm incluye: tapa.pijas, fijacion, acarreos, elevaciones, desperdicios, pruebas, mano de obra y todo lo necesario para su correcta instalación. | pza | 112 | 5 | 560 |  | 5 | 560 |  | 5 | 560 |  | 5 | 560
CHAL-01.7 | Suministro e instalación de caja chalupa reforzada de 13mm incluye: tapa.pijas, fijacion, acarreos, elevaciones, desperdicios, pruebas, mano de obra y todo lo necesario para su correcta instalación. | pza | 28 | 4 | 112 |  | 5 | 140 |  | 5 | 140 |  | 5 | 140
CPD12.8 | Suministro e instalación de cople reforzado para tubería metálica galvanizada pared delgada de 16mm, mca. anclo o similar. incluye, acarreos, elevaciones, desperdicios, pruebas, mano de obra y todo lo necesario para su correcta instalación. | pza | 6335 | 5 | 31675 |  | 5 | 31675 |  | 5 | 31675 |  | 90 | 570150
CPD19.9 | Suministro e instalación de cople reforzado para tubería metálica galvanizada pared delgada de 21mm, mca. anclo o similar. incluye, acarreos, elevaciones, desperdicios, pruebas, mano de obra y todo lo necesario para su correcta instalación. | pza | 26 | 5 | 130 |  | 5 | 130 |  | 5 | 130 |  | 5 | 130
CL19.10 | Suministro e instalación de conector y contra reforzados para tubería metálica galvanizada pared delgada de 21mm, mca. anclo o similar. incluye, acarreos, elevaciones, desperdicios, pruebas, mano de obra y todo lo necesario para su correcta instalación. | pza | 36 | 5 | 180 |  | 5 | 180 |  | 5 | 180 |  | 5 | 180
CL12.11 | Suministro e instalación de conector y contra reforzados para tubería metálica galvanizada pared delgada de 16mm, mca. anclo o similar. incluye, acarreos, elevaciones, desperdicios, pruebas, mano de obra y todo lo necesario para su correcta instalación. | pza | 684 | 5 | 3420 |  | 5 | 3420 |  | 5 | 3420 |  | 5 | 3420
12A.12 | Suministro e instalación de conductor de cobre aislado calibre 12awg, 600v, thw-ls, 90°c, mca. condumex, viakon o similar. incluye, acarreos, elevaciones, desperdicios, pruebas, mano de obra y todo lo necesario para su correcta instalación. | m | 12486 | 5 | 62430 |  | 5 | 62430 |  | 5 | 62430 |  | 5 | 62430
12D.13 | Suministro e instalación de conductor de cobre desnudo, calibre 12awg, mca. condumex, viakon o similar. incluye, acarreos, elevaciones, desperdicios, pruebas, mano de obra y todo lo necesario para su correcta instalación. | m | 4162 | 5 | 20810 |  | 5 | 20810 |  | 5 | 20810 |  | 5 | 20810
TFI16.14 | Suministro e instalación de tubería metálica flexible, uso interior de 16mm, mca. mangueras metálicas flexibles o similar. incluye, acarreos, elevaciones, desperdicios, pruebas, mano de obra y todo lo necesario para su correcta instalación. | m | 341 | 5 | 1705 |  | 5 | 1705 |  | 5 | 1705 |  | 5 | 1705
FXR12.15 | Suministro e instalación de conector recto o curvo para tubería metálica flexible uso interior de 16mm, mca. anclo o similar. incluye, acarreos, elevaciones, desperdicios, pruebas, mano de obra y todo lo necesario para su correcta instalación. | pza | 588 | 5 | 2940 |  | 5 | 2940 |  | 5 | 2940 |  | 5 | 2940
SC19.16 | Suministro e instalación de abrazadera tipo clip considerando: 40cm de varilla roscada 3¦8´´; 1 taquete de expansión tipoz; 3 tuercas con rondanas, 1 abrazadera tipo clip de 19mm. incluye, acarreos, elevaciones, desperdicios, pruebas, mano de obra,herramienta y todo lo necesario para su correcta instalación. | pza | 38 | 5 | 190 |  | 5 | 190 |  | 5 | 190 |  | 5 | 190
SC16.17 | Suministro e instalación de abrazadera tipo clip considerando: 40cm de varilla roscada 3¦8´´; 1 taquete de expansión tipoz; 3 tuercas con rondanas, 1 abrazadera tipo clip de 16mm. incluye, acarreos, elevaciones, desperdicios, pruebas, mano de obra,herramienta y todo lo necesario para su correcta instalación. | pza | 1286 | 5 | 6430 |  | 5 | 6430 |  | 5 | 6430 |  | 5 | 6430
SC19.18 | Suministro e instalación de soporte con varilla roscada y abrazadera clip considerando: 50cm de varilla roscada 3¦8´´; 1 taquete de expansión tipoz; 3 tuercas con rondanas, 1 abrazadera tipo clip de 19mm. incluye, acarreos, elevaciones, desperdicios, pruebas, mano de obra, herramienta y todo lo necesario para su correcta instalación. | pza | 20 | 5 | 100 |  | 5 | 100 |  | 5 | 100 |  | 5 | 100
SC17.19 | Suministro e instalación de soporte con varilla roscada y abrazadera clip considerando: 50cm de varilla roscada 3¦8´´; 1 taquete de expansión tipoz; 3 tuercas con rondanas, 1 abrazadera tipo clip de 16mm. incluye, acarreos, elevaciones, desperdicios, pruebas, mano de obra, herramienta y todo lo necesario para su correcta instalación. | pza | 320 | 5 | 1600 |  | 5 | 1600 |  | 5 | 1600 |  | 5 | 1600
RAN-01.20 | Elaboracion de ranuras en muro con equipo incluye: cortadora , trazo, herramienta, mano de obra,limpieza y todo lo necesario para su correcta ejecucion. | ml. | 104 | 5 | 520 |  | 5 | 520 |  | 5 | 520 |  | 5 | 520
SEN-ULTRA.21 | Suministro e instalación de sensor de ocupación ultrasonico de montaje en cielo cobertura 360° 45m², voltaje 24vdc, grado especificación comercial, listado ul, tiempo ajustable de 15 s, a 10 min. debe de coincidir con el modulo de potencia ´´power pack´´. ref: legrand wt-500. incluye, acarreos, elevaciones, desperdicios, pruebas, mano de obra y todo lo necesario para su correcta instalación. | pza | 18 | 5 | 90 |  | 5 | 90 |  | 5 | 90 |  | 5 | 90
PP.22 | Suministro e instalación de modulo de potencia para sensor de ocupación voltaje de entrada 120¦277v, voltaje de control 24vdc, contacto de 300v 20a, listado ul. ref; legrand bz-50. incluye, acarreos, elevaciones, desperdicios, pruebas, mano de obra y todo lo necesario para su correcta instalación. | pza | 18 | 5 | 90 |  | 5 | 90 |  | 5 | 90 |  | 5 | 90
5601-00W.23 | Instalación de apagador sencillo mca. leviton, o similar. incluye, tapa, fijacion,acarreos, elevaciones, desperdicios, pruebas, mano de obra y todo lo necesario para su correcta instalación. | pza | 52 | 5 | 260 |  | 5 | 260 |  | 5 | 260 |  | 5 | 260
LU-SAL.24 | Instalación de letrero de salida de emergencia. incluye, acarreos, elevaciones, desperdicios, pruebas, mano de obra y todo lo necesario para su correcta instalación. | pza | 6 | 5 | 30 |  | 5 | 30 |  | 5 | 30 |  | 5 | 30
5603-00W.25 | Instalación de luminaria en plafon incluye: acarreos, elevaciones, desperdicios, pruebas, mano de obra y todo lo necesario para su correcta instalación. | pza | 178 | 5 | 890 |  | 5 | 890 |  | 5 | 890 |  | 5 | 890
LUMI-2.26 | Instalación de luminaria tipo gabinete a prueba de polvo en plafon incluye: fijacion, acarreos, elevaciones, desperdicios, pruebas, mano de obra y todo lo necesario para su correcta instalación. | pza | 410 | 5 | 2050 |  | 5 | 2050 |  | 5 | 2050 |  | 5 | 2050
LUMI-3.27 | Instalación de tira de led de sobreponer en perfil de aluminio incluye, acarreos, elevaciones, desperdicios, pruebas, mano de obra y todo lo necesario para su correcta instalación. | ml. | 76 | 5 | 380 |  | 5 | 380 |  | 5 | 380 |  | 5 | 380
ILUMINACION P.B. AREAS COMUNES | [5 empty] | 3561 |  |  | 3561 |  |  | 3561 |  |  | 3561
T19.28 | Suministro e instalación de tubería metálica galvanizada pared delgada 19mm, mca. júpiter, omega o similar. incluye, acarreos, elevaciones, desperdicios, pruebas, mano de obra y todo lo necesario para su correcta instalación. | m | 210 | 0.5 | 105 |  | 0.5 | 105 |  | 0.5 | 105 |  | 0.5 | 105
T16.29 | Suministro e instalación de tubería metálica galvanizada pared delgada 16mm, mca. júpiter, omega o similar. incluye, acarreos, elevaciones, desperdicios, pruebas, mano de obra y todo lo necesario para su correcta instalación. | m | 520 | 0.5 | 260 |  | 0.5 | 260 |  | 0.5 | 260 |  | 0.5 | 260
COD19.30 | Suministro e instalación de codo a 90° metálico galvanizado para tubería pared delgada de 21mm, mca. júpiter, omega o similar. incluye, acarreos, elevaciones, desperdicios, pruebas, mano de obra y todo lo necesario para su correcta instalación. | pza | 36 | 0.5 | 18 |  | 0.5 | 18 |  | 0.5 | 18 |  | 0.5 | 18
COD16.31 | Suministro e instalación de codo a 90° metálico galvanizado para tubería pared delgada de 16mm, mca. júpiter, omega o similar. incluye, acarreos, elevaciones, desperdicios, pruebas, mano de obra y todo lo necesario para su correcta instalación. | pza | 84 | 0.5 | 42 |  | 0.5 | 42 |  | 0.5 | 42 |  | 0.5 | 42
R192.32 | Suministro e instalación de caja cuadrada metálica reforzada de 19mm incluye: tapa.pijas, fijacion, acarreos, elevaciones, desperdicios, pruebas, mano de obra y todo lo necesario para su correcta instalación. | pza | 86 | 0.5 | 43 |  | 0.5 | 43 |  | 0.5 | 43 |  | 0.5 | 43
R193.33 | Suministro e instalación de caja cuadrada metálica reforzada de 13mm incluye: tapa.pijas, fijacion, acarreos, elevaciones, desperdicios, pruebas, mano de obra y todo lo necesario para su correcta instalación. | pza | 48 | 0.5 | 24 |  | 0.5 | 24 |  | 0.5 | 24 |  | 0.5 | 24
CHAL-01.34 | Suministro e instalación de caja chalupa reforzada incluye: tapa.pijas, fijacion, acarreos, elevaciones, desperdicios, pruebas, mano de obra y todo lo necesario para su correcta instalación. | pza | 36 | 0.5 | 18 |  | 0.5 | 18 |  | 0.5 | 18 |  | 0.5 | 18
CPD12.35 | Suministro e instalación de cople reforzado para tubería metálica galvanizada pared delgada de 16mm, mca. anclo o similar. incluye, acarreos, elevaciones, desperdicios, pruebas, mano de obra y todo lo necesario para su correcta instalación. | pza | 30 | 0.5 | 15 |  | 0.5 | 15 |  | 0.5 | 15 |  | 0.5 | 15
CPD19.36 | Suministro e instalación de cople reforzado para tubería metálica galvanizada pared delgada de 21mm, mca. anclo o similar. incluye, acarreos, elevaciones, desperdicios, pruebas, mano de obra y todo lo necesario para su correcta instalación. | pza | 126 | 0.5 | 63 |  | 0.5 | 63 |  | 0.5 | 63 |  | 0.5 | 63
CL19.37 | Suministro e instalación de conector y contra reforzados para tubería metálica galvanizada pared delgada de 21mm, mca. anclo o similar. incluye, acarreos, elevaciones, desperdicios, pruebas, mano de obra y todo lo necesario para su correcta instalación. | pza | 66 | 0.5 | 33 |  | 0.5 | 33 |  | 0.5 | 33 |  | 0.5 | 33
CL12.38 | Suministro e instalación de conector y contra reforzados para tubería metálica galvanizada pared delgada de 16mm, mca. anclo o similar. incluye, acarreos, elevaciones, desperdicios, pruebas, mano de obra y todo lo necesario para su correcta instalación. | pza | 240 | 0.5 | 120 |  | 0.5 | 120 |  | 0.5 | 120 |  | 0.5 | 120
12A.39 | Suministro e instalación de conductor de cobre aislado calibre 12awg, 600v, thw-ls, 90°c, mca. condumex, viakon o similar. incluye, acarreos, elevaciones, desperdicios, pruebas, mano de obra y todo lo necesario para su correcta instalación. | m | 3486 | 0.5 | 1743 |  | 0.5 | 1743 |  | 0.5 | 1743 |  | 0.5 | 1743
12D.40 | Suministro e instalación de conductor de cobre desnudo, calibre 12awg, mca. condumex, viakon o similar. incluye, acarreos, elevaciones, desperdicios, pruebas, mano de obra y todo lo necesario para su correcta instalación. | m | 820 | 0.5 | 410 |  | 0.5 | 410 |  | 0.5 | 410 |  | 0.5 | 410
TFI16.41 | Suministro e instalación de tubería metálica flexible, uso interior de 16mm, mca. mangueras metálicas flexibles o similar. incluye, acarreos, elevaciones, desperdicios, pruebas, mano de obra y todo lo necesario para su correcta instalación. | m | 92 | 0.5 | 46 |  | 0.5 | 46 |  | 0.5 | 46 |  | 0.5 | 46
FXR12.42 | Suministro e instalación de conector recto o curvo para tubería metálica flexible uso interior de 16mm, mca. anclo o similar. incluye, acarreos, elevaciones, desperdicios, pruebas, mano de obra y todo lo necesario para su correcta instalación. | pza | 160 | 0.5 | 80 |  | 0.5 | 80 |  | 0.5 | 80 |  | 0.5 | 80
SC19.43 | Suministro e instalación de abrazadera tipo clip considerando: 40cm de varilla roscada 3¦8´´; 1 taquete de expansión tipoz; 3 tuercas con rondanas, 1 abrazadera tipo clip de 19mm. incluye, acarreos, elevaciones, desperdicios, pruebas, mano de obra,herramienta y todo lo necesario para su correcta instalación. | pza | 86 | 0.5 | 43 |  | 0.5 | 43 |  | 0.5 | 43 |  | 0.5 | 43
SC16.44 | Suministro e instalación de abrazadera tipo clip considerando: 40cm de varilla roscada 3¦8´´; 1 taquete de expansión tipoz; 3 tuercas con rondanas, 1 abrazadera tipo clip de 16mm. incluye, acarreos, elevaciones, desperdicios, pruebas, mano de obra,herramienta y todo lo necesario para su correcta instalación. | pza | 178 | 0.5 | 89 |  | 0.5 | 89 |  | 0.5 | 89 |  | 0.5 | 89
SC19.45 | Suministro e instalación de soporte con varilla roscada y abrazadera clip considerando: 50cm de varilla roscada 3¦8´´; 1 taquete de expansión tipoz; 3 tuercas con rondanas, 1 abrazadera tipo clip de 19mm. incluye, acarreos, elevaciones, desperdicios, pruebas, mano de obra, herramienta y todo lo necesario para su correcta instalación. | pza | 36 | 0.5 | 18 |  | 0.5 | 18 |  | 0.5 | 18 |  | 0.5 | 18
SC17.46 | Suministro e instalación de soporte con varilla roscada y abrazadera clip considerando: 50cm de varilla roscada 3¦8´´; 1 taquete de expansión tipoz; 3 tuercas con rondanas, 1 abrazadera tipo clip de 16mm. incluye, acarreos, elevaciones, desperdicios, pruebas, mano de obra, herramienta y todo lo necesario para su correcta instalación. | pza | 46 | 0.5 | 23 |  | 0.5 | 23 |  | 0.5 | 23 |  | 0.5 | 23
RAN-01.47 | Elaboracion de ranuras en muro con equipo incluye: cortadora , trazo, herramienta, mano de obra,limpieza y todo lo necesario para su correcta ejecucion. | ml. | 84 | 0.5 | 42 |  | 0.5 | 42 |  | 0.5 | 42 |  | 0.5 | 42
5601-00W.48 | Instalación de apagador sencillo mca. leviton, o similar. incluye, tapa, fijacion,acarreos, elevaciones, desperdicios, pruebas, mano de obra y todo lo necesario para su correcta instalación. | pza | 24 | 0.5 | 12 |  | 0.5 | 12 |  | 0.5 | 12 |  | 0.5 | 12
5603-00W.49 | Instalación de apagador tres vias mca. leviton, o similar. incluye: tapa, fijacion acarreos, elevaciones, desperdicios, pruebas, mano de obra y todo lo necesario para su correcta instalación. | pza | 8 | 0.5 | 4 |  | 0.5 | 4 |  | 0.5 | 4 |  | 0.5 | 4
LUMI-2.50 | Instalación de luminaria tipo gabinete a prueba de polvo en plafon incluye: acarreos, elevaciones, desperdicios, pruebas, mano de obra y todo lo necesario para su correcta instalación. | pza | 10 | 0.5 | 5 |  | 0.5 | 5 |  | 0.5 | 5 |  | 0.5 | 5
LUMI-3.51 | Instalación de tira de led de sobreponer en perfil de aluminio incluye, acarreos, elevaciones, desperdicios, pruebas, mano de obra y todo lo necesario para su correcta instalación. | ml. | 380 | 0.5 | 190 |  | 0.5 | 190 |  | 0.5 | 190 |  | 0.5 | 190
LUMI-4.52 | Instalación de luminaria de sobreponer incluye, acarreos, elevaciones, desperdicios, pruebas, mano de obra y todo lo necesario para su correcta instalación. | pza | 32 | 0.5 | 16 |  | 0.5 | 16 |  | 0.5 | 16 |  | 0.5 | 16
LUMI-5.53 | Instalación de luminaria de empotrar en plafon tipo spot de led incluye: trazo para apertura huecos de luminariosacarreos, elevaciones, desperdicios, pruebas, mano de obra y todo lo necesario para su correcta instalación. | pza | 46 | 0.5 | 23 |  | 0.5 | 23 |  | 0.5 | 23 |  | 0.5 | 23
LUMI-5a.54 | Instalación de luminaria de empotrar en plafon tipo spot de led a doble altura, incluye: trazo para apertura huecos de luminarios, andamios acarreos, elevaciones, desperdicios, pruebas, mano de obra y todo lo necesario para su correcta instalación. | pza | 46 | 0.5 | 23 |  | 0.5 | 23 |  | 0.5 | 23 |  | 0.5 | 23
LUMI-3a.55 | Instalación de tira de led de sobreponer en perfil de aluminio a doble altura incluye: andamios, acarreos, elevaciones, desperdicios, pruebas, mano de obra y todo lo necesario para su correcta instalación. | ml. | 48 | 0.5 | 24 |  | 0.5 | 24 |  | 0.5 | 24 |  | 0.5 | 24
LUMI-7.56 | Instalación de luminaria de empotrar en piso tipo led incluye: pasos y ranuras, acarreos, elevaciones, desperdicios, limpieza,pruebas, mano de obra y todo lo necesario para su correcta instalación. | pza | 38 | 0.5 | 19 |  | 0.5 | 19 |  | 0.5 | 19 |  | 0.5 | 19
SEN-01.57 | Instalación de sensor de presencia en plafon incluye: trazo y apertura de hueco, acarreos, elevaciones, desperdicios, pruebas, mano de obra y todo lo necesario para su correcta instalación. | pza | 20 | 0.5 | 10 |  | 0.5 | 10 |  | 0.5 | 10 |  | 0.5 | 10
--
ILUMINACION DEPARTAMENTOS P.B. DEPARTAMENTOS PG | [5 empty] | 12771 |  |  | 14451 |  |  | 19757 |  |  | 12771
T19.58 | Suministro e instalación de tubería pvc servicio pesado de 19mm, mca. rexolit o similar. incluye, acarreos, elevaciones, desperdicios, pruebas, mano de obra y todo lo necesario para su correcta instalación. | m | 56 | 1 | 56 |  | 1 | 56 |  | 1 | 56 |  | 1 | 56
T16.59 | Suministro e instalación de tubería pvc servicio pesado de 16mm, mca. rexolit o similar. incluye, acarreos, elevaciones, desperdicios, pruebas, mano de obra y todo lo necesario para su correcta instalación. | m | 1348 | 1 | 1348 |  | 1 | 1348 |  | 1 | 1348 |  | 1 | 1348
COD19.60 | Suministro e instalación de codo a 90° pvc servicio pesado de 19mm, mca. rexolit o similar. incluye, acarreos, elevaciones, desperdicios, pruebas, mano de obra y todo lo necesario para su correcta instalación. | pza | 21 | 1 | 21 |  | 1 | 21 |  | 1 | 21 |  | 1 | 21
COD19.61 | Suministro e instalación de codo a 90° pvc servicio pesado de 16mm, mca. rexolit o similar. incluye, acarreos, elevaciones, desperdicios, pruebas, mano de obra y todo lo necesario para su correcta instalación. | pza | 329 | 1 | 329 |  | 1 | 329 |  | 1 | 329 |  | 1 | 329
R192.62 | Suministro e instalación de caja cuadrada metálica reforzada de 19mm incluye: tapa.pijas, fijacion, acarreos, elevaciones, desperdicios, pruebas, mano de obra y todo lo necesario para su correcta instalación. | pza | 196 | 1 | 196 |  | 5 | 980 |  | 1 | 196 |  | 1 | 196
R193.63 | Suministro e instalación de caja cuadrada metálica reforzada de 13mm incluye: tapa.pijas, fijacion, acarreos, elevaciones, desperdicios, pruebas, mano de obra y todo lo necesario para su correcta instalación. | pza | 224 | 1 | 224 |  | 5 | 1120 |  | 1 | 224 |  | 1 | 224
CHAL-01.64 | Suministro e instalación de caja chalupa reforzada incluye: tapa.pijas, fijacion, acarreos, elevaciones, desperdicios, pruebas, mano de obra y todo lo necesario para su correcta instalación. | pza | 175 | 1 | 175 |  | 1 | 175 |  | 1 | 175 |  | 1 | 175
CL19.65 | Suministro e instalación de conector y contra pvc servicio pesado de 19mm, mca. rexolit o similar. incluye, acarreos, elevaciones, desperdicios, pruebas, mano de obra y todo lo necesario para su correcta instalación. | pza | 42 | 1 | 42 |  | 1 | 42 |  | 1 | 42 |  | 1 | 42
CL12.66 | Suministro e instalación de conector y contra pvc servicio pesado de 16mm, mca. rexolit o similar. incluye, acarreos, elevaciones, desperdicios, pruebas, mano de obra y todo lo necesario para su correcta instalación. | pza | 1078 | 1 | 1078 |  | 1 | 1078 |  | 1 | 1078 |  | 1 | 1078
12A.67 | Suministro e instalación de conductor de cobre aislado calibre 12awg, 600v, thw-ls, 90°c, mca. condumex, viakon o similar. incluye, acarreos, elevaciones, desperdicios, pruebas, mano de obra y todo lo necesario para su correcta instalación. | m | 5501 | 1 | 5501 |  | 1 | 5501 |  | 1 | 5501 |  | 1 | 5501
12D.68 | Suministro e instalación de conductor de cobre desnudo, calibre 12awg, mca. condumex, viakon o similar. incluye, acarreos, elevaciones, desperdicios, pruebas, mano de obra y todo lo necesario para su correcta instalación. | m | 1834 | 1 | 1834 |  | 1 | 1834 |  | 1 | 1834 |  | 1 | 1834
TFI16.69 | Suministro e instalación de tubería metálica flexible, uso interior de 16mm, mca. mangueras metálicas flexibles o similar. incluye, acarreos, elevaciones, desperdicios, pruebas, mano de obra y todo lo necesario para su correcta instalación. | m | 7 | 1 | 7 |  | 1 | 7 |  | 1 | 7 |  | 1 | 7
FXR12.70 | Suministro e instalación de conector recto o curvo para tubería metálica flexible uso interior de 16mm, mca. anclo o similar. incluye, acarreos, elevaciones, desperdicios, pruebas, mano de obra y todo lo necesario para su correcta instalación. | pza | 350 | 1 | 350 |  | 1 | 350 |  | 1 | 350 |  | 1 | 350
SC19.71 | Suministro e instalación de abrazadera tipo clip considerando: 40cm de varilla roscada 3¦8´´; 1 taquete de expansión tipoz; 3 tuercas con rondanas, 1 abrazadera tipo clip de 19mm. incluye, acarreos, elevaciones, desperdicios, pruebas, mano de obra,herramienta y todo lo necesario para su correcta instalación. | pza | 28 | 1 | 28 |  | 1 | 28 |  | 1 | 28 |  | 1 | 28
SC16.72 | Suministro e instalación de abrazadera tipo clip considerando: 40cm de varilla roscada 3¦8´´; 1 taquete de expansión tipoz; 3 tuercas con rondanas, 1 abrazadera tipo clip de 16mm. incluye, acarreos, elevaciones, desperdicios, pruebas, mano de obra,herramienta y todo lo necesario para su correcta instalación. | pza | 616 | 1 | 616 |  | 1 | 616 |  | 1 | 616 |  | 1 | 616
SC19.73 | Suministro e instalación de soporte con varilla roscada y abrazadera clip considerando: 50cm de varilla roscada 3¦8´´; 1 taquete de expansión tipoz; 3 tuercas con rondanas, 1 abrazadera tipo clip de 19mm. incluye, acarreos, elevaciones, desperdicios, pruebas, mano de obra, herramienta y todo lo necesario para su correcta instalación. | pza | 7 | 1 | 7 |  | 1 | 7 |  | 1 | 7 |  | 1 | 7
SC17.74 | Suministro e instalación de soporte con varilla roscada y abrazadera clip considerando: 50cm de varilla roscada 3¦8´´; 1 taquete de expansión tipoz; 3 tuercas con rondanas, 1 abrazadera tipo clip de 16mm. incluye, acarreos, elevaciones, desperdicios, pruebas, mano de obra, herramienta y todo lo necesario para su correcta instalación. | pza | 154 | 1 | 154 |  | 1 | 154 |  | 1 | 154 |  | 1 | 154
RAN-01.75 | Elaboracion de ranuras en muro con equipo incluye: cortadora , trazo, herramienta, mano de obra,limpieza y todo lo necesario para su correcta ejecucion. | ml. | 280 | 1 | 280 |  | 1 | 280 |  | 10 | 2800 |  | 1 | 280
5601-00W.76 | Instalación de apagador sencillo mca. leviton, o similar. incluye, tapa, fijacion,acarreos, elevaciones, desperdicios, pruebas, mano de obra y todo lo necesario para su correcta instalación. | pza | 119 | 1 | 119 |  | 1 | 119 |  | 11 | 1309 |  | 1 | 119
5603-00W.77 | Instalación de apagador tres vias mca. leviton, o similar. incluye: tapa, fijacion acarreos, elevaciones, desperdicios, pruebas, mano de obra y todo lo necesario para su correcta instalación. | pza | 70 | 1 | 70 |  | 1 | 70 |  | 10 | 700 |  | 1 | 70
LUMI-2.78 | Instalación de luminaria de empotrar en plafon varios diametros y tipos ,incluye, trazo para apertura huecos de luminariosacarreos, elevaciones, desperdicios, pruebas, mano de obra y todo lo necesario para su correcta instalación. | pza | 294 | 1 | 294 |  | 1 | 294 |  | 10 | 2940 |  | 1 | 294
LUMI-3.79 | Instalación de tira de led de sobreponer en perfil de aluminio incluye, acarreos, elevaciones, desperdicios, pruebas, mano de obra y todo lo necesario para su correcta instalación. | ml. | 42 | 1 | 42 |  | 1 | 42 |  | 1 | 42 |  | 1 | 42
--
ILUMINACION DEPARTAMENTOS DEL N2 AL N7 | [5 empty] | 1560787.8 |  |  | 1560787.8 |  |  | 1903987.8 |  |  | 1560787.8
T19.80 | Suministro e instalación de tubería pvc servicio pesado de 19mm, mca. rexolit o similar. incluye, acarreos, elevaciones, desperdicios, pruebas, mano de obra y todo lo necesario para su correcta instalación. | m | 624 | 10 | 6240 |  | 10 | 6240 |  | 90 | 56160 |  | 10 | 6240
T16.81 | Suministro e instalación de tubería pvc servicio pesado de 16mm, mca. rexolit o similar. incluye, acarreos, elevaciones, desperdicios, pruebas, mano de obra y todo lo necesario para su correcta instalación. | m | 15026.7 | 10 | 150267 |  | 10 | 150267 |  | 10 | 150267 |  | 10 | 150267
COD19.82 | Suministro e instalación de codo a 90° pvc servicio pesado de 19mm, mca. rexolit o similar. incluye, acarreos, elevaciones, desperdicios, pruebas, mano de obra y todo lo necesario para su correcta instalación. | pza | 3666 | 10 | 36660 |  | 10 | 36660 |  | 90 | 329940 |  | 10 | 36660
COD19.83 | Suministro e instalación de codo a 90° pvc servicio pesado de 16mm, mca. rexolit o similar. incluye, acarreos, elevaciones, desperdicios, pruebas, mano de obra y todo lo necesario para su correcta instalación. | pza | 12012 | 10 | 120120 |  | 10 | 120120 |  | 10 | 120120 |  | 10 | 120120
R192.84 | Suministro e instalación de caja cuadrada metálica reforzada de 19mm incluye: tapa.pijas, fijacion, acarreos, elevaciones, desperdicios, pruebas, mano de obra y todo lo necesario para su correcta instalación. | pza | 2184 | 10 | 21840 |  | 10 | 21840 |  | 10 | 21840 |  | 10 | 21840
R193.85 | Suministro e instalación de caja cuadrada metálica reforzada de 13mm incluye: tapa.pijas, fijacion, acarreos, elevaciones, desperdicios, pruebas, mano de obra y todo lo necesario para su correcta instalación. | pza | 2496 | 10 | 24960 |  | 10 | 24960 |  | 10 | 24960 |  | 10 | 24960
CHAL-01.86 | Suministro e instalación de caja chalupa reforzada incluye: tapa.pijas, fijacion, acarreos, elevaciones, desperdicios, pruebas, mano de obra y todo lo necesario para su correcta instalación. | pza | 1950 | 10 | 19500 |  | 10 | 19500 |  | 10 | 19500 |  | 10 | 19500
CL19.87 | Suministro e instalación de conector y contra pvc servicio pesado de 19mm, mca. rexolit o similar. incluye, acarreos, elevaciones, desperdicios, pruebas, mano de obra y todo lo necesario para su correcta instalación. | pza | 468 | 10 | 4680 |  | 10 | 4680 |  | 10 | 4680 |  | 10 | 4680
CL12.88 | Suministro e instalación de conector y contra pvc servicio pesado de 16mm, mca. rexolit o similar. incluye, acarreos, elevaciones, desperdicios, pruebas, mano de obra y todo lo necesario para su correcta instalación. | pza | 12012 | 10 | 120120 |  | 10 | 120120 |  | 10 | 120120 |  | 10 | 120120
12A.89 | Suministro e instalación de conductor de cobre aislado calibre 12awg, 600v, thw-ls, 90°c, mca. condumex, viakon o similar. incluye, acarreos, elevaciones, desperdicios, pruebas, mano de obra y todo lo necesario para su correcta instalación. | m | 61299.81 | 10 | 612998.1 |  | 10 | 612998.1 |  | 10 | 612998.1 |  | 10 | 612998.1
12D.90 | Suministro e instalación de conductor de cobre desnudo, calibre 12awg, mca. condumex, viakon o similar. incluye, acarreos, elevaciones, desperdicios, pruebas, mano de obra y todo lo necesario para su correcta instalación. | m | 20433.27 | 10 | 204332.7 |  | 10 | 204332.7 |  | 10 | 204332.7 |  | 10 | 204332.7
TFI16.91 | Suministro e instalación de tubería metálica flexible, uso interior de 16mm, mca. mangueras metálicas flexibles o similar. incluye, acarreos, elevaciones, desperdicios, pruebas, mano de obra y todo lo necesario para su correcta instalación. | m | 1365 | 10 | 13650 |  | 10 | 13650 |  | 10 | 13650 |  | 10 | 13650
FXR12.92 | Suministro e instalación de conector recto o curvo para tubería metálica flexible uso interior de 16mm, mca. anclo o similar. incluye, acarreos, elevaciones, desperdicios, pruebas, mano de obra y todo lo necesario para su correcta instalación. | pza | 3900 | 10 | 39000 |  | 10 | 39000 |  | 10 | 39000 |  | 10 | 39000
SC19.93 | Suministro e instalación de abrazadera tipo clip considerando: 40cm de varilla roscada 3¦8´´; 1 taquete de expansión tipoz; 3 tuercas con rondanas, 1 abrazadera tipo clip de 19mm. incluye, acarreos, elevaciones, desperdicios, pruebas, mano de obra,herramienta y todo lo necesario para su correcta instalación. | pza | 312 | 10 | 3120 |  | 10 | 3120 |  | 10 | 3120 |  | 10 | 3120
SC16.94 | Suministro e instalación de abrazadera tipo clip considerando: 40cm de varilla roscada 3¦8´´; 1 taquete de expansión tipoz; 3 tuercas con rondanas, 1 abrazadera tipo clip de 16mm. incluye, acarreos, elevaciones, desperdicios, pruebas, mano de obra,herramienta y todo lo necesario para su correcta instalación. | pza | 6864 | 10 | 68640 |  | 10 | 68640 |  | 10 | 68640 |  | 10 | 68640
SC19.95 | Suministro e instalación de soporte con varilla roscada y abrazadera clip considerando: 50cm de varilla roscada 3¦8´´; 1 taquete de expansión tipoz; 3 tuercas con rondanas, 1 abrazadera tipo clip de 19mm. incluye, acarreos, elevaciones, desperdicios, pruebas, mano de obra, herramienta y todo lo necesario para su correcta instalación. | pza | 78 | 10 | 780 |  | 10 | 780 |  | 10 | 780 |  | 10 | 780
SC17.96 | Suministro e instalación de soporte con varilla roscada y abrazadera clip considerando: 50cm de varilla roscada 3¦8´´; 1 taquete de expansión tipoz; 3 tuercas con rondanas, 1 abrazadera tipo clip de 16mm. incluye, acarreos, elevaciones, desperdicios, pruebas, mano de obra, herramienta y todo lo necesario para su correcta instalación. | pza | 1716 | 10 | 17160 |  | 10 | 17160 |  | 10 | 17160 |  | 10 | 17160
RAN-01.97 | Elaboracion de ranuras en muro con equipo incluye: cortadora , trazo, herramienta, mano de obra,limpieza y todo lo necesario para su correcta ejecucion. | ml. | 3822 | 10 | 38220 |  | 10 | 38220 |  | 10 | 38220 |  | 10 | 38220
5601-00W.98 | Instalación de apagador sencillo mca. leviton, o similar. incluye, tapa, fijacion,acarreos, elevaciones, desperdicios, pruebas, mano de obra y todo lo necesario para su correcta instalación. | pza | 1326 | 10 | 13260 |  | 10 | 13260 |  | 10 | 13260 |  | 10 | 13260
5603-00W.99 | Instalación de apagador tres vias mca. leviton, o similar. incluye: tapa, fijacion acarreos, elevaciones, desperdicios, pruebas, mano de obra y todo lo necesario para su correcta instalación. | pza | 780 | 10 | 7800 |  | 10 | 7800 |  | 10 | 7800 |  | 10 | 7800
LUMI-2.100 | Instalación de luminaria de empotrar en plafon varios diametros y tipos ,incluye, trazo para apertura huecos de luminarios,acarreos, elevaciones, desperdicios, pruebas, mano de obra y todo lo necesario para su correcta instalación. | pza | 3276 | 10 | 32760 |  | 10 | 32760 |  | 10 | 32760 |  | 10 | 32760
LUMI-3.101 | Instalación de tira de led de sobreponer en perfil de aluminio incluye, acarreos, elevaciones, desperdicios, pruebas, mano de obra y todo lo necesario para su correcta instalación. | ml. | 468 | 10 | 4680 |  | 10 | 4680 |  | 10 | 4680 |  | 10 | 4680
--
ILUMINACION DEPARTAMENTOS DEL N8 AL N14 | [5 empty] | 17880.2 |  |  | 17880.2 |  |  | 17880.2 |  |  | 17880.2
T19.102 | Suministro e instalación de tubería pvc servicio pesado de 19mm, mca. rexolit o similar. incluye, acarreos, elevaciones, desperdicios, pruebas, mano de obra y todo lo necesario para su correcta instalación. | m | 392 | 0.2 | 78.4 |  | 0.2 | 78.4 |  | 0.2 | 78.4 |  | 0.2 | 78.4
T16.103 | Suministro e instalación de tubería pvc servicio pesado de 16mm, mca. rexolit o similar. incluye, acarreos, elevaciones, desperdicios, pruebas, mano de obra y todo lo necesario para su correcta instalación. | m | 9439.85 | 0.2 | 1887.97 |  | 0.2 | 1887.97 |  | 0.2 | 1887.97 |  | 0.2 | 1887.97
COD19.104 | Suministro e instalación de codo a 90° pvc servicio pesado de 19mm, mca. rexolit o similar. incluye, acarreos, elevaciones, desperdicios, pruebas, mano de obra y todo lo necesario para su correcta instalación. | pza | 147 | 0.2 | 29.4 |  | 0.2 | 29.4 |  | 0.2 | 29.4 |  | 0.2 | 29.4
COD19.105 | Suministro e instalación de codo a 90° pvc servicio pesado de 16mm, mca. rexolit o similar. incluye, acarreos, elevaciones, desperdicios, pruebas, mano de obra y todo lo necesario para su correcta instalación. | pza | 2303 | 0.2 | 460.6 |  | 0.2 | 460.6 |  | 0.2 | 460.6 |  | 0.2 | 460.6
R192.106 | Suministro e instalación de caja cuadrada metálica reforzada de 19mm incluye: tapa.pijas, fijacion, acarreos, elevaciones, desperdicios, pruebas, mano de obra y todo lo necesario para su correcta instalación. | pza | 1372 | 0.2 | 274.4 |  | 0.2 | 274.4 |  | 0.2 | 274.4 |  | 0.2 | 274.4
R193.107 | Suministro e instalación de caja cuadrada metálica reforzada de 13mm incluye: tapa.pijas, fijacion, acarreos, elevaciones, desperdicios, pruebas, mano de obra y todo lo necesario para su correcta instalación. | pza | 1568 | 0.2 | 313.6 |  | 0.2 | 313.6 |  | 0.2 | 313.6 |  | 0.2 | 313.6
CHAL-01.107 | Suministro e instalación de caja chalupa reforzada incluye: tapa.pijas, fijacion, acarreos, elevaciones, desperdicios, pruebas, mano de obra y todo lo necesario para su correcta instalación. | pza | 1225 | 0.2 | 245 |  | 0.2 | 245 |  | 0.2 | 245 |  | 0.2 | 245
CL19.108 | Suministro e instalación de conector y contra pvc servicio pesado de 19mm, mca. rexolit o similar. incluye, acarreos, elevaciones, desperdicios, pruebas, mano de obra y todo lo necesario para su correcta instalación. | pza | 294 | 0.2 | 58.8 |  | 0.2 | 58.8 |  | 0.2 | 58.8 |  | 0.2 | 58.8
CL12.109 | Suministro e instalación de conector y contra pvc servicio pesado de 16mm, mca. rexolit o similar. incluye, acarreos, elevaciones, desperdicios, pruebas, mano de obra y todo lo necesario para su correcta instalación. | pza | 7546 | 0.2 | 1509.2 |  | 0.2 | 1509.2 |  | 0.2 | 1509.2 |  | 0.2 | 1509.2
12A.110 | Suministro e instalación de conductor de cobre aislado calibre 12awg, 600v, thw-ls, 90°c, mca. condumex, viakon o similar. incluye, acarreos, elevaciones, desperdicios, pruebas, mano de obra y todo lo necesario para su correcta instalación. | m | 38508.86 | 0.2 | 7701.772 |  | 0.2 | 7701.772 |  | 0.2 | 7701.772 |  | 0.2 | 7701.772
12D.111 | Suministro e instalación de conductor de cobre desnudo, calibre 12awg, mca. condumex, viakon o similar. incluye, acarreos, elevaciones, desperdicios, pruebas, mano de obra y todo lo necesario para su correcta instalación. | m | 12836.29 | 0.2 | 2567.258 |  | 0.2 | 2567.258 |  | 0.2 | 2567.258 |  | 0.2 | 2567.258
TFI16.112 | Suministro e instalación de tubería metálica flexible, uso interior de 16mm, mca. mangueras metálicas flexibles o similar. incluye, acarreos, elevaciones, desperdicios, pruebas, mano de obra y todo lo necesario para su correcta instalación. | m | 49 | 0.2 | 9.8 |  | 0.2 | 9.8 |  | 0.2 | 9.8 |  | 0.2 | 9.8
FXR12.113 | Suministro e instalación de conector recto o curvo para tubería metálica flexible uso interior de 16mm, mca. anclo o similar. incluye, acarreos, elevaciones, desperdicios, pruebas, mano de obra y todo lo necesario para su correcta instalación. | pza | 2450 | 0.2 | 490 |  | 0.2 | 490 |  | 0.2 | 490 |  | 0.2 | 490
SC19.114 | Suministro e instalación de abrazadera tipo clip considerando: 40cm de varilla roscada 3¦8´´; 1 taquete de expansión tipoz; 3 tuercas con rondanas, 1 abrazadera tipo clip de 19mm. incluye, acarreos, elevaciones, desperdicios, pruebas, mano de obra,herramienta y todo lo necesario para su correcta instalación. | pza | 196 | 0.2 | 39.2 |  | 0.2 | 39.2 |  | 0.2 | 39.2 |  | 0.2 | 39.2
SC16.115 | Suministro e instalación de abrazadera tipo clip considerando: 40cm de varilla roscada 3¦8´´; 1 taquete de expansión tipoz; 3 tuercas con rondanas, 1 abrazadera tipo clip de 16mm. incluye, acarreos, elevaciones, desperdicios, pruebas, mano de obra,herramienta y todo lo necesario para su correcta instalación. | pza | 4312 | 0.2 | 862.4 |  | 0.2 | 862.4 |  | 0.2 | 862.4 |  | 0.2 | 862.4
SC19.116 | Suministro e instalación de soporte con varilla roscada y abrazadera clip considerando: 50cm de varilla roscada 3¦8´´; 1 taquete de expansión tipoz; 3 tuercas con rondanas, 1 abrazadera tipo clip de 19mm. incluye, acarreos, elevaciones, desperdicios, pruebas, mano de obra, herramienta y todo lo necesario para su correcta instalación. | pza | 49 | 0.2 | 9.8 |  | 0.2 | 9.8 |  | 0.2 | 9.8 |  | 0.2 | 9.8
SC17.117 | Suministro e instalación de soporte con varilla roscada y abrazadera clip considerando: 50cm de varilla roscada 3¦8´´; 1 taquete de expansión tipoz; 3 tuercas con rondanas, 1 abrazadera tipo clip de 16mm. incluye, acarreos, elevaciones, desperdicios, pruebas, mano de obra, herramienta y todo lo necesario para su correcta instalación. | pza | 1078 | 0.2 | 215.6 |  | 0.2 | 215.6 |  | 0.2 | 215.6 |  | 0.2 | 215.6
RAN-01.118 | Elaboracion de ranuras en muro con equipo incluye: cortadora , trazo, herramienta, mano de obra,limpieza y todo lo necesario para su correcta ejecucion. | ml. | 1960 | 0.2 | 392 |  | 0.2 | 392 |  | 0.2 | 392 |  | 0.2 | 392
5601-00W.119 | Instalación de apagador sencillo mca. leviton, o similar. incluye, tapa, fijacion,acarreos, elevaciones, desperdicios, pruebas, mano de obra y todo lo necesario para su correcta instalación. | pza | 833 | 0.2 | 166.6 |  | 0.2 | 166.6 |  | 0.2 | 166.6 |  | 0.2 | 166.6
5603-00W120 | Instalación de apagador tres vias mca. leviton, o similar. incluye: tapa, fijacion acarreos, elevaciones, desperdicios, pruebas, mano de obra y todo lo necesario para su correcta instalación. | pza | 490 | 0.2 | 98 |  | 0.2 | 98 |  | 0.2 | 98 |  | 0.2 | 98
LUMI-2.121 | Instalación de luminaria de empotrar en plafon varios diametros y tipos ,incluye, trazo para apertura huecos de luminarios, acarreos, elevaciones, desperdicios, pruebas, mano de obra y todo lo necesario para su correcta instalación. | pza | 2058 | 0.2 | 411.6 |  | 0.2 | 411.6 |  | 0.2 | 411.6 |  | 0.2 | 411.6
LUMI-3.122 | Instalación de tira de led de sobreponer en perfil de aluminio incluye, acarreos, elevaciones, desperdicios, pruebas, mano de obra y todo lo necesario para su correcta instalación. | ml. | 294 | 0.2 | 58.8 |  | 0.2 | 58.8 |  | 0.2 | 58.8 |  | 0.2 | 58.8
--
ILUMINACION DEPARTAMENTOS DEL N15 | [5 empty] | 91.31 |  |  | 91.31 |  |  | 91.31 |  |  | 91.31
T19.123 | Suministro e instalación de tubería pvc servicio pesado de 19mm, mca. rexolit o similar. incluye, acarreos, elevaciones, desperdicios, pruebas, mano de obra y todo lo necesario para su correcta instalación. | m | 35 | 0.01 | 0.35 |  | 0.01 | 0.35 |  | 0.01 | 0.35 |  | 0.01 | 0.35
T16.124 | Suministro e instalación de tubería pvc servicio pesado de 16mm, mca. rexolit o similar. incluye, acarreos, elevaciones, desperdicios, pruebas, mano de obra y todo lo necesario para su correcta instalación. | m | 963 | 0.01 | 9.63 |  | 0.01 | 9.63 |  | 0.01 | 9.63 |  | 0.01 | 9.63
COD19.125 | Suministro e instalación de codo a 90° pvc servicio pesado de 19mm, mca. rexolit o similar. incluye, acarreos, elevaciones, desperdicios, pruebas, mano de obra y todo lo necesario para su correcta instalación. | pza | 15 | 0.01 | 0.15 |  | 0.01 | 0.15 |  | 0.01 | 0.15 |  | 0.01 | 0.15
COD19.126 | Suministro e instalación de codo a 90° pvc servicio pesado de 16mm, mca. rexolit o similar. incluye, acarreos, elevaciones, desperdicios, pruebas, mano de obra y todo lo necesario para su correcta instalación. | pza | 235 | 0.01 | 2.35 |  | 0.01 | 2.35 |  | 0.01 | 2.35 |  | 0.01 | 2.35
R192.127 | Suministro e instalación de caja cuadrada metálica reforzada de 19mm incluye: tapa.pijas, fijacion, acarreos, elevaciones, desperdicios, pruebas, mano de obra y todo lo necesario para su correcta instalación. | pza | 140 | 0.01 | 1.4 |  | 0.01 | 1.4 |  | 0.01 | 1.4 |  | 0.01 | 1.4
R193.128 | Suministro e instalación de caja cuadrada metálica reforzada de 13mm incluye: tapa.pijas, fijacion, acarreos, elevaciones, desperdicios, pruebas, mano de obra y todo lo necesario para su correcta instalación. | pza | 160 | 0.01 | 1.6 |  | 0.01 | 1.6 |  | 0.01 | 1.6 |  | 0.01 | 1.6
CHAL-01.129 | Suministro e instalación de caja chalupa reforzada incluye: tapa.pijas, fijacion, acarreos, elevaciones, desperdicios, pruebas, mano de obra y todo lo necesario para su correcta instalación. | pza | 125 | 0.01 | 1.25 |  | 0.01 | 1.25 |  | 0.01 | 1.25 |  | 0.01 | 1.25
CL19.13O | Suministro e instalación de conector y contra pvc servicio pesado de 19mm, mca. rexolit o similar. incluye, acarreos, elevaciones, desperdicios, pruebas, mano de obra y todo lo necesario para su correcta instalación. | pza | 30 | 0.01 | 0.3 |  | 0.01 | 0.3 |  | 0.01 | 0.3 |  | 0.01 | 0.3
CL12.131 | Suministro e instalación de conector y contra pvc servicio pesado de 16mm, mca. rexolit o similar. incluye, acarreos, elevaciones, desperdicios, pruebas, mano de obra y todo lo necesario para su correcta instalación. | pza | 770 | 0.01 | 7.7 |  | 0.01 | 7.7 |  | 0.01 | 7.7 |  | 0.01 | 7.7
12A.132 | Suministro e instalación de conductor de cobre aislado calibre 12awg, 600v, thw-ls, 90°c, mca. condumex, viakon o similar. incluye, acarreos, elevaciones, desperdicios, pruebas, mano de obra y todo lo necesario para su correcta instalación. | m | 3929 | 0.01 | 39.29 |  | 0.01 | 39.29 |  | 0.01 | 39.29 |  | 0.01 | 39.29
12D.133 | Suministro e instalación de conductor de cobre desnudo, calibre 12awg, mca. condumex, viakon o similar. incluye, acarreos, elevaciones, desperdicios, pruebas, mano de obra y todo lo necesario para su correcta instalación. | m | 1310 | 0.01 | 13.1 |  | 0.01 | 13.1 |  | 0.01 | 13.1 |  | 0.01 | 13.1
TFI16.134 | Suministro e instalación de tubería metálica flexible, uso interior de 16mm, mca. mangueras metálicas flexibles o similar. incluye, acarreos, elevaciones, desperdicios, pruebas, mano de obra y todo lo necesario para su correcta instalación. | m | 5 | 0.01 | 0.05 |  | 0.01 | 0.05 |  | 0.01 | 0.05 |  | 0.01 | 0.05
FXR12.135 | Suministro e instalación de conector recto o curvo para tubería metálica flexible uso interior de 16mm, mca. anclo o similar. incluye, acarreos, elevaciones, desperdicios, pruebas, mano de obra y todo lo necesario para su correcta instalación. | pza | 250 | 0.01 | 2.5 |  | 0.01 | 2.5 |  | 0.01 | 2.5 |  | 0.01 | 2.5
SC19.136 | Suministro e instalación de abrazadera tipo clip considerando: 40cm de varilla roscada 3¦8´´; 1 taquete de expansión tipoz; 3 tuercas con rondanas, 1 abrazadera tipo clip de 19mm. incluye, acarreos, elevaciones, desperdicios, pruebas, mano de obra,herramienta y todo lo necesario para su correcta instalación. | pza | 20 | 0.01 | 0.2 |  | 0.01 | 0.2 |  | 0.01 | 0.2 |  | 0.01 | 0.2
SC16.137 | Suministro e instalación de abrazadera tipo clip considerando: 40cm de varilla roscada 3¦8´´; 1 taquete de expansión tipoz; 3 tuercas con rondanas, 1 abrazadera tipo clip de 16mm. incluye, acarreos, elevaciones, desperdicios, pruebas, mano de obra,herramienta y todo lo necesario para su correcta instalación. | pza | 440 | 0.01 | 4.4 |  | 0.01 | 4.4 |  | 0.01 | 4.4 |  | 0.01 | 4.4
SC19.138 | Suministro e instalación de soporte con varilla roscada y abrazadera clip considerando: 50cm de varilla roscada 3¦8´´; 1 taquete de expansión tipoz; 3 tuercas con rondanas, 1 abrazadera tipo clip de 19mm. incluye, acarreos, elevaciones, desperdicios, pruebas, mano de obra, herramienta y todo lo necesario para su correcta instalación. | pza | 5 | 0.01 | 0.05 |  | 0.01 | 0.05 |  | 0.01 | 0.05 |  | 0.01 | 0.05
SC17.139 | Suministro e instalación de soporte con varilla roscada y abrazadera clip considerando: 50cm de varilla roscada 3¦8´´; 1 taquete de expansión tipoz; 3 tuercas con rondanas, 1 abrazadera tipo clip de 16mm. incluye, acarreos, elevaciones, desperdicios, pruebas, mano de obra, herramienta y todo lo necesario para su correcta instalación. | pza | 110 | 0.01 | 1.1 |  | 0.01 | 1.1 |  | 0.01 | 1.1 |  | 0.01 | 1.1
RAN-01.140 | Elaboracion de ranuras en muro con equipo incluye: cortadora , trazo, herramienta, mano de obra,limpieza y todo lo necesario para su correcta ejecucion. | ml. | 202 | 0.01 | 2.02 |  | 0.01 | 2.02 |  | 0.01 | 2.02 |  | 0.01 | 2.02
5601-00W.141 | Instalación de apagador sencillo mca. leviton, o similar. incluye, tapa, fijacion,acarreos, elevaciones, desperdicios, pruebas, mano de obra y todo lo necesario para su correcta instalación. | pza | 85 | 0.01 | 0.85 |  | 0.01 | 0.85 |  | 0.01 | 0.85 |  | 0.01 | 0.85
5603-00W.142 | Instalación de apagador tres vias mca. leviton, o similar. incluye: tapa, fijacion acarreos, elevaciones, desperdicios, pruebas, mano de obra y todo lo necesario para su correcta instalación. | pza | 50 | 0.01 | 0.5 |  | 0.01 | 0.5 |  | 0.01 | 0.5 |  | 0.01 | 0.5
LUMI-2.143 | Instalación de luminaria de empotrar en plafon varios diametros y tipos ,incluye, trazo para apertura huecos de luminarios, acarreos, elevaciones, desperdicios, pruebas, mano de obra y todo lo necesario para su correcta instalación. | pza | 216 | 0.01 | 2.16 |  | 0.01 | 2.16 |  | 0.01 | 2.16 |  | 0.01 | 2.16
LUMI-3.144 | Instalación de tira de led de sobreponer en perfil de aluminio incluye, acarreos, elevaciones, desperdicios, pruebas, mano de obra y todo lo necesario para su correcta instalación. | ml. | 36 | 0.01 | 0.36 |  | 0.01 | 0.36 |  | 0.01 | 0.36 |  | 0.01 | 0.36
--
ILUMINACION PASILLOS DEPARTAMENTOS Y CUARTOS DE SERVICIO. | [5 empty] | 29640 |  |  | 29640 |  |  | 29640 |  |  | 29640
T16.145 | Suministro e instalación de tubería pvc servicio pesado de 16mm, mca. rexolit o similar. incluye, acarreos, elevaciones, desperdicios, pruebas, mano de obra y todo lo necesario para su correcta instalación. | m | 3861 | 1 | 3861 |  | 1 | 3861 |  | 1 | 3861 |  | 1 | 3861
COD19.146 | Suministro e instalación de codo a 90° pvc servicio pesado de 16mm, mca. rexolit o similar. incluye, acarreos, elevaciones, desperdicios, pruebas, mano de obra y todo lo necesario para su correcta instalación. | pza | 130 | 1 | 130 |  | 1 | 130 |  | 1 | 130 |  | 1 | 130
R192.147 | Suministro e instalación de caja cuadrada metálica reforzada de 19mm incluye: tapa.pijas, fijacion, acarreos, elevaciones, desperdicios, pruebas, mano de obra y todo lo necesario para su correcta instalación. | pza | 364 | 1 | 364 |  | 1 | 364 |  | 1 | 364 |  | 1 | 364
R193.148 | Suministro e instalación de caja cuadrada metálica reforzada de 13mm incluye: tapa.pijas, fijacion, acarreos, elevaciones, desperdicios, pruebas, mano de obra y todo lo necesario para su correcta instalación. | pza | 1105 | 1 | 1105 |  | 1 | 1105 |  | 1 | 1105 |  | 1 | 1105
CHAL-01.149 | Suministro e instalación de caja chalupa reforzada incluye: tapa.pijas, fijacion, acarreos, elevaciones, desperdicios, pruebas, mano de obra y todo lo necesario para su correcta instalación. | pza | 78 | 1 | 78 |  | 1 | 78 |  | 1 | 78 |  | 1 | 78
CL12.150 | Suministro e instalación de conector y contra pvc servicio pesado de 16mm, mca. rexolit o similar. incluye, acarreos, elevaciones, desperdicios, pruebas, mano de obra y todo lo necesario para su correcta instalación. | pza | 3055 | 1 | 3055 |  | 1 | 3055 |  | 1 | 3055 |  | 1 | 3055
12A.151 | Suministro e instalación de conductor de cobre aislado calibre 12awg, 600v, thw-ls, 90°c, mca. condumex, viakon o similar. incluye, acarreos, elevaciones, desperdicios, pruebas, mano de obra y todo lo necesario para su correcta instalación. | m | 8866 | 1 | 8866 |  | 1 | 8866 |  | 1 | 8866 |  | 1 | 8866
12D.152 | Suministro e instalación de conductor de cobre desnudo, calibre 12awg, mca. condumex, viakon o similar. incluye, acarreos, elevaciones, desperdicios, pruebas, mano de obra y todo lo necesario para su correcta instalación. | m | 4433 | 1 | 4433 |  | 1 | 4433 |  | 1 | 4433 |  | 1 | 4433
TFI16.153 | Suministro e instalación de tubería metálica flexible, uso interior de 16mm, mca. mangueras metálicas flexibles o similar. incluye, acarreos, elevaciones, desperdicios, pruebas, mano de obra y todo lo necesario para su correcta instalación. | m | 442 | 1 | 442 |  | 1 | 442 |  | 1 | 442 |  | 1 | 442
FXR12.154 | Suministro e instalación de conector recto o curvo para tubería metálica flexible uso interior de 16mm, mca. anclo o similar. incluye, acarreos, elevaciones, desperdicios, pruebas, mano de obra y todo lo necesario para su correcta instalación. | pza | 2210 | 1 | 2210 |  | 1 | 2210 |  | 1 | 2210 |  | 1 | 2210
SC16.155 | Suministro e instalación de abrazadera tipo clip considerando: 40cm de varilla roscada 3¦8´´; 1 taquete de expansión tipoz; 3 tuercas con rondanas, 1 abrazadera tipo clip de 16mm. incluye, acarreos, elevaciones, desperdicios, pruebas, mano de obra,herramienta y todo lo necesario para su correcta instalación. | pza | 1498 | 1 | 1498 |  | 1 | 1498 |  | 1 | 1498 |  | 1 | 1498
SC17.156 | Suministro e instalación de soporte con varilla roscada y abrazadera clip considerando: 50cm de varilla roscada 3¦8´´; 1 taquete de expansión tipoz; 3 tuercas con rondanas, 1 abrazadera tipo clip de 16mm. incluye, acarreos, elevaciones, desperdicios, pruebas, mano de obra, herramienta y todo lo necesario para su correcta instalación. | pza | 1468 | 1 | 1468 |  | 1 | 1468 |  | 1 | 1468 |  | 1 | 1468
RAN-01.157 | Elaboracion de ranuras en muro con equipo incluye: cortadora , trazo, herramienta, mano de obra,limpieza y todo lo necesario para su correcta ejecucion. | ml. | 494 | 1 | 494 |  | 1 | 494 |  | 1 | 494 |  | 1 | 494
SEN-ULTRA.158 | Suministro e instalación de sensor de ocupación ultrasonico de montaje en cielo cobertura 360° 45m², voltaje 24vdc, grado especificación comercial, listado ul, tiempo ajustable de 15 s, a 10 min. debe de coincidir con el modulo de potencia ´´power pack´´. ref: legrand wt-500. incluye, acarreos, elevaciones, desperdicios, pruebas, mano de obra y todo lo necesario para su correcta instalación. | pza | 118 | 1 | 118 |  | 1 | 118 |  | 1 | 118 |  | 1 | 118
PP.159 | Suministro e instalación de modulo de potencia para sensor de ocupación voltaje de entrada 120¦277v, voltaje de control 24vdc, contacto de 300v 20a, listado ul. ref; legrand bz-50. incluye, acarreos, elevaciones, desperdicios, pruebas, mano de obra y todo lo necesario para su correcta instalación. | pza | 82 | 1 | 82 |  | 1 | 82 |  | 1 | 82 |  | 1 | 82
5601-00W.160 | Instalación de apagador sencillo mca. leviton, o similar. incluye, tapa, fijacion,acarreos, elevaciones, desperdicios, pruebas, mano de obra y todo lo necesario para su correcta instalación. | pza | 78 | 1 | 78 |  | 1 | 78 |  | 1 | 78 |  | 1 | 78
LUMI-2.161 | Instalación de luminaria de empotrar o sobreponer en plafon ,incluye, trazo, conexión, acarreos, elevaciones, desperdicios, pruebas, mano de obra y todo lo necesario para su correcta instalación. | pza | 663 | 1 | 663 |  | 1 | 663 |  | 1 | 663 |  | 1 | 663
LUMI-3.162 | Instalación de tira de led de sobreponer en perfil de aluminio incluye, conexiones, acarreos, elevaciones, desperdicios, pruebas, mano de obra y todo lo necesario para su correcta instalación. | ml. | 533 | 1 | 533 |  | 1 | 533 |  | 1 | 533 |  | 1 | 533
SEN-01.163 | Instalación de sensor de presencia en plafon incluye, acarreos, elevaciones, desperdicios, pruebas, mano de obra y todo lo necesario para su correcta instalación. | pza | 162 | 1 | 162 |  | 1 | 162 |  | 1 | 162 |  | 1 | 162
--
DISTRIBUCION DE ALUMBRADO FOSA DE ELEVADORES Y AZOTEA | [5 empty] | 6580 |  |  | 6580 |  |  | 6580 |  |  | 6580
2328.164 | Suministro e instalación de contacto dúplex 2p + t, 3 modulos, 15a, 127v, color blanco, mca. estevez, línea status, cat. 2328 o similar. incluye, acarreos, elevaciones, desperdicios, pruebas, mano de obra y todo lo necesario para su correcta instalación. | pza | 18 | 2 | 36 |  | 2 | 36 |  | 2 | 36 |  | 2 | 36
5603-00W.165 | Suministro e instalación de apagador tres vias mca. leviton, línea decora, cat. 5603-00w o similar. incluye, acarreos, elevaciones, desperdicios, pruebas, mano de obra y todo lo necesario para su correcta instalación. | pza | 6 | 2 | 12 |  | 2 | 12 |  | 2 | 12 |  | 2 | 12
10A.166 | Suministro e instalación de conductor de cobre aislado calibre 10awg, monopolar, 600v, thw-ls, 90°c, mca. condumex, viakon o similar. incluye, acarreos, elevaciones, desperdicios, pruebas, mano de obra y todo lo necesario para su correcta instalación. | m | 469 | 2 | 938 |  | 2 | 938 |  | 2 | 938 |  | 2 | 938
12A.167 | Suministro e instalación de conductor de cobre aislado calibre 12awg, monopolar, 600v, thw-ls, 90°c, mca. condumex, viakon o similar. incluye, acarreos, elevaciones, desperdicios, pruebas, mano de obra y todo lo necesario para su correcta instalación. | m | 700 | 2 | 1400 |  | 2 | 1400 |  | 2 | 1400 |  | 2 | 1400
12D.168 | Suministro e instalación de conductor de cobre desnudo, calibre 12awg, mca. condumex, viakon o similar. incluye, acarreos, elevaciones, desperdicios, pruebas, mano de obra y todo lo necesario para su correcta instalación. | m | 585 | 2 | 1170 |  | 2 | 1170 |  | 2 | 1170 |  | 2 | 1170
T16.169 | Suministro e instalación de tubería metálica galvanizada pared delgada 16mm, mca. júpiter, omega o similar. incluye, acarreos, elevaciones, desperdicios, pruebas, mano de obra y todo lo necesario para su correcta instalación. | m | 486 | 2 | 972 |  | 2 | 972 |  | 2 | 972 |  | 2 | 972
CPD12.170 | Suministro e instalación de cople reforzado para tubería metálica galvanizada pared delgada de 16mm, mca. anclo o similar. incluye, acarreos, elevaciones, desperdicios, pruebas, mano de obra y todo lo necesario para su correcta instalación. | pza | 81 | 2 | 162 |  | 2 | 162 |  | 2 | 162 |  | 2 | 162
COD16.171 | Suministro e instalación de codo a 90° metálico galvanizado para tubería pared delgada de 16mm, mca. júpiter, omega o similar. incluye, acarreos, elevaciones, desperdicios, pruebas, mano de obra y todo lo necesario para su correcta instalación. | pza | 72 | 2 | 144 |  | 2 | 144 |  | 2 | 144 |  | 2 | 144
R192.172 | Suministro e instalación de caja cuadrada metálica de 4´´, cat. 192, mca raco o similar. con chiqueadores laterales (4 de 3¦4 y 8 de 1¦2) y al fondo (2 de 3¦4 y 3 de 1¦2), incluye sobretapa cat. 772. incluye, acarreos, elevaciones, desperdicios, pruebas, mano de obra y todo lo necesario para su correcta instalación. | pza | 112 | 2 | 224 |  | 2 | 224 |  | 2 | 224 |  | 2 | 224
CL12.173 | Suministro e instalación de conector y contra reforzados para tubería metálica galvanizada pared delgada de 16mm, mca. anclo o similar. incluye, acarreos, elevaciones, desperdicios, pruebas, mano de obra y todo lo necesario para su correcta instalación. | pza | 224 | 2 | 448 |  | 2 | 448 |  | 2 | 448 |  | 2 | 448
TFI16.174 | Suministro e instalación de tubería metálica flexible, uso interior de 16mm, mca. mangueras metálicas flexibles o similar. incluye, acarreos, elevaciones, desperdicios, pruebas, mano de obra y todo lo necesario para su correcta instalación. | m | 99 | 2 | 198 |  | 2 | 198 |  | 2 | 198 |  | 2 | 198
FXR12.175 | Suministro e instalación de conector recto para tubería metálica flexible uso interior de 16mm, mca. anclo o similar. incluye, acarreos, elevaciones, desperdicios, pruebas, mano de obra y todo lo necesario para su correcta instalación. | pza | 114 | 2 | 228 |  | 2 | 228 |  | 2 | 228 |  | 2 | 228
LUMI-ELEV.176 | Suministro e instalación de luminaria (foco ahorrador con soquet) para mantenimiento. incluye, acarreos, elevaciones, desperdicios, pruebas, mano de obra y todo lo necesario para su correcta instalación. | pza | 54 | 2 | 108 |  | 2 | 108 |  | 2 | 108 |  | 2 | 108
SOPVC16.177 | Suministro e instalación de soporte con varilla roscada y clip considerando: 150cm de varilla roscada 3¦8´´; 1 taquete de expansión tipoz; 3 tuercas con rondanas, 1 abrazadera tipo clip separador de 16mm. incluye, acarreos, elevaciones, desperdicios, pruebas, mano de obra y todo lo necesario para su correcta instalación. | pza | 270 | 2 | 540 |  | 2 | 540 |  | 2 | 540 |  | 2 | 540
--
ILUMINACION AZOTEA | [5 empty] | 1916.48 |  |  | 1916.48 |  |  | 1916.48 |  |  | 1916.48
TG16.178 | Suministro e instalación de tubería metálica galvanizada pared gruesa 13mm, mca. júpiter, omega o similar. incluye, acarreos, elevaciones, desperdicios, pruebas, mano de obra y todo lo necesario para su correcta instalación. | m | 137 | 2.12 | 290.44 |  | 2.12 | 290.44 |  | 2.12 | 290.44 |  | 2.12 | 290.44
CODG16.179 | Suministro e instalación de codo a 90° metálico galvanizado para tubería pared gruesa de 16mm, mca. júpiter, omega o similar. incluye, acarreos, elevaciones, desperdicios, pruebas, mano de obra y todo lo necesario para su correcta instalación. | pza | 17 | 2.12 | 36.04 |  | 2.12 | 36.04 |  | 2.12 | 36.04 |  | 2.12 | 36.04
COND13.180 | Suministro e instalación de condulet lb,c 13mm serie 7 marca crouse hinds incluye: tapa.pijas, fijacion, acarreos, elevaciones, desperdicios, pruebas, mano de obra y todo lo necesario para su correcta instalación. | pza | 6 | 2.12 | 12.72 |  | 2.12 | 12.72 |  | 2.12 | 12.72 |  | 2.12 | 12.72
CONDFS181 | Suministro e instalación de condulet fs 13mm serie 7 marca crouse hinds incluye: tapa.pijas, fijacion, acarreos, elevaciones, desperdicios, pruebas, mano de obra y todo lo necesario para su correcta instalación. | pza | 3 | 2.12 | 6.36 |  | 2.12 | 6.36 |  | 2.12 | 6.36 |  | 2.12 | 6.36
CLG13.182 | Suministro e instalación de contra reforzados para tubería metálica galvanizada pared gruesade 13mm, mca. anclo o similar. incluye, acarreos, elevaciones, desperdicios, pruebas, mano de obra y todo lo necesario para su correcta instalación. | pza | 30 | 2.12 | 63.6 |  | 2.12 | 63.6 |  | 2.12 | 63.6 |  | 2.12 | 63.6
12A.183 | Suministro e instalación de conductor de cobre aislado calibre 12awg, 600v, thw-ls, 90°c, mca. condumex, viakon o similar. incluye, acarreos, elevaciones, desperdicios, pruebas, mano de obra y todo lo necesario para su correcta instalación. | m | 433 | 2.12 | 917.96 |  | 2.12 | 917.96 |  | 2.12 | 917.96 |  | 2.12 | 917.96
12D..184 | Suministro e instalación de conductor de cobre desnudo, calibre 12awg, mca. condumex, viakon o similar. incluye, acarreos, elevaciones, desperdicios, pruebas, mano de obra y todo lo necesario para su correcta instalación. | m | 152 | 2.12 | 322.24 |  | 2.12 | 322.24 |  | 2.12 | 322.24 |  | 2.12 | 322.24
TFI16..185 | Suministro e instalación de tubería licuatite flexible, de 16mm, incluye, acarreos, elevaciones, desperdicios, pruebas, mano de obra y todo lo necesario para su correcta instalación. | m | 6 | 2.12 | 12.72 |  | 2.12 | 12.72 |  | 2.12 | 12.72 |  | 2.12 | 12.72
FXR12.186 | Suministro e instalación de conector recto o curvo para tubería licuatite 16mm, mca. anclo o similar. incluye, acarreos, elevaciones, desperdicios, pruebas, mano de obra y todo lo necesario para su correcta instalación. | pza | 30 | 2.12 | 63.6 |  | 2.12 | 63.6 |  | 2.12 | 63.6 |  | 2.12 | 63.6
SC16..187 | Suministro e instalación de abrazadera tipo clip considerando: 40cm de varilla roscada 3¦8´´; 1 taquete de expansión tipoz; 3 tuercas con rondanas, 1 abrazadera tipo clip de 16mm. incluye, acarreos, elevaciones, desperdicios, pruebas, mano de obra,herramienta y todo lo necesario para su correcta instalación. | pza | 68 | 2.12 | 144.16 |  | 2.12 | 144.16 |  | 2.12 | 144.16 |  | 2.12 | 144.16
5603-00W..188 | Suministro e instalación de fotocelda. incluye: tapa, fijacion acarreos, elevaciones, desperdicios, pruebas, mano de obra y todo lo necesario para su correcta instalación. | pza | 2 | 2.12 | 4.24 |  | 2.12 | 4.24 |  | 2.12 | 4.24 |  | 2.12 | 4.24
LUMI-3.189 | Suministro e instalación de luminaria de obstruccion mod.lo con lampara ultraled sylvania marca rawelt incluye: lampra, conexión fijacion,acarreos, elevaciones, desperdicios, pruebas, mano de obra y todo lo necesario para su correcta instalación. | pza | 2 | 2.12 | 4.24 |  | 2.12 | 4.24 |  | 2.12 | 4.24 |  | 2.12 | 4.24
5601-00W.190 | Instalación de apagador sencillo mca. leviton, o similar. incluye, tapa, fijacion,acarreos, elevaciones, desperdicios, pruebas, mano de obra y todo lo necesario para su correcta instalación. | pza | 2 | 2.12 | 4.24 |  | 2.12 | 4.24 |  | 2.12 | 4.24 |  | 2.12 | 4.24
LUMI-SP.191 | Instalación de luminaria de sobreponer a prueba de polvo en plafon incluye: acarreos, elevaciones, desperdicios, pruebas, mano de obra y todo lo necesario para su correcta instalación. | pza | 10 | 2.12 | 21.2 |  | 2.12 | 21.2 |  | 2.12 | 21.2 |  | 2.12 | 21.2
LUMI-2.192 | Instalación de luminaria tipo gabinete a prueba de polvo en plafon incluye: acarreos, elevaciones, desperdicios, pruebas, mano de obra y todo lo necesario para su correcta instalación. | pzas | 6 | 2.12 | 12.72 |  | 2.12 | 12.72 |  | 2.12 | 12.72 |  | 2.12 | 12.72
--
-
CONTACTOS SOTANOS | [5 empty] | 88227.628 |  |  | 88227.628 |  |  | 88227.628 |  |  | 88227.628
T19.5.193 | Suministro e instalación de tubería metálica galvanizada pared delgada 19mm, mca. júpiter, omega o similar. incluye, acarreos, elevaciones, desperdicios, pruebas, mano de obra y todo lo necesario para su correcta instalación. | m | 247 | 1.5 | 370.5 |  | 1.5 | 370.5 |  | 1.5 | 370.5 |  | 1.5 | 370.5
T16.194 | Suministro e instalación de tubería metálica galvanizada pared delgada 16mm, mca. júpiter, omega o similar. incluye, acarreos, elevaciones, desperdicios, pruebas, mano de obra y todo lo necesario para su correcta instalación. | m | 1896 | 1.5 | 2844 |  | 1.5 | 2844 |  | 1.5 | 2844 |  | 1.5 | 2844
COD19.195 | Suministro e instalación de codo a 90° metálico galvanizado para tubería pared delgada de 21mm, mca. júpiter, omega o similar. incluye, acarreos, elevaciones, desperdicios, pruebas, mano de obra y todo lo necesario para su correcta instalación. | pza | 30 | 1.5 | 45 |  | 1.5 | 45 |  | 1.5 | 45 |  | 1.5 | 45
COD16.196 | Suministro e instalación de codo a 90° metálico galvanizado para tubería pared delgada de 16mm, mca. júpiter, omega o similar. incluye, acarreos, elevaciones, desperdicios, pruebas, mano de obra y todo lo necesario para su correcta instalación. | pza | 318 | 1.5 | 477 |  | 1.5 | 477 |  | 1.5 | 477 |  | 1.5 | 477
R192.197 | Suministro e instalación de caja cuadrada metálica reforzada de 19mm incluye: tapa.pijas, fijacion, acarreos, elevaciones, desperdicios, pruebas, mano de obra y todo lo necesario para su correcta instalación. | pza | 120 | 1.5 | 180 |  | 1.5 | 180 |  | 1.5 | 180 |  | 1.5 | 180
R193.198 | Suministro e instalación de caja cuadrada galvanizada reforzada de 13mm incluye: tapa.pijas, fijacion, acarreos, elevaciones, desperdicios, pruebas, mano de obra y todo lo necesario para su correcta instalación. | pza | 36 | 1.5 | 54 |  | 1.5 | 54 |  | 1.5 | 54 |  | 1.5 | 54
CHAL-01.199 | Suministro e instalación de caja chalupa galvanizada de 13mm incluye: tapa.pijas, fijacion, acarreos, elevaciones, desperdicios, pruebas, mano de obra y todo lo necesario para su correcta instalación. | pza | 114 | 1.5 | 171 |  | 1.5 | 171 |  | 1.5 | 171 |  | 1.5 | 171
CPD12.201 | Suministro e instalación de cople reforzado para tubería metálica galvanizada pared delgada de 16mm, mca. anclo o similar. incluye, acarreos, elevaciones, desperdicios, pruebas, mano de obra y todo lo necesario para su correcta instalación. | pza | 132 | 1.5 | 198 |  | 1.5 | 198 |  | 1.5 | 198 |  | 1.5 | 198
CPD19.201 | Suministro e instalación de cople reforzado para tubería metálica galvanizada pared delgada de 21mm, mca. anclo o similar. incluye, acarreos, elevaciones, desperdicios, pruebas, mano de obra y todo lo necesario para su correcta instalación. | pza | 972 | 1.5 | 1458 |  | 1.5 | 1458 |  | 1.5 | 1458 |  | 1.5 | 1458
CL19.202 | Suministro e instalación de conector y contra reforzados para tubería metálica galvanizada pared delgada de 21mm, mca. anclo o similar. incluye, acarreos, elevaciones, desperdicios, pruebas, mano de obra y todo lo necesario para su correcta instalación. | pza | 288 | 1.5 | 432 |  | 1.5 | 432 |  | 1.5 | 432 |  | 1.5 | 432
CL12.203 | Suministro e instalación de conector y contra reforzados para tubería metálica galvanizada pared delgada de 16mm, mca. anclo o similar. incluye, acarreos, elevaciones, desperdicios, pruebas, mano de obra y todo lo necesario para su correcta instalación. | pza | 585 | 1.5 | 877.5 |  | 1.5 | 877.5 |  | 1.5 | 877.5 |  | 1.5 | 877.5
12A.204 | Suministro e instalación de conductor de cobre aislado calibre 10awg, 600v, thw-ls, 90°c, mca. condumex, viakon o similar. incluye, acarreos, elevaciones, desperdicios, pruebas, mano de obra y todo lo necesario para su correcta instalación. | m | 7632 | 1.5 | 11448 |  | 1.5 | 11448 |  | 1.5 | 11448 |  | 1.5 | 11448
12D.205 | Suministro e instalación de conductor de cobre desnudo, calibre 12awg, mca. condumex, viakon o similar. incluye, acarreos, elevaciones, desperdicios, pruebas, mano de obra y todo lo necesario para su correcta instalación. | m | 3738 | 1.5 | 5607 |  | 1.5 | 5607 |  | 1.5 | 5607 |  | 1.5 | 5607
12D.206 | Suministro e instalación de conductor de cobre color verde, calibre 12awg, mca. condumex, viakon o similar. incluye, acarreos, elevaciones, desperdicios, pruebas, mano de obra y todo lo necesario para su correcta instalación. | m | 1258 | 1.5 | 1887 |  | 1.5 | 1887 |  | 1.5 | 1887 |  | 1.5 | 1887
SC19.207 | Suministro e instalación de abrazadera tipo clip considerando: 40cm de varilla roscada 3¦8´´; 1 taquete de expansión tipoz; 3 tuercas con rondanas, 1 abrazadera tipo clip de 19mm. incluye, acarreos, elevaciones, desperdicios, pruebas, mano de obra,herramienta y todo lo necesario para su correcta instalación. | pza | 186 | 1.5 | 279 |  | 1.5 | 279 |  | 1.5 | 279 |  | 1.5 | 279
SC16.208 | Suministro e instalación de abrazadera tipo clip considerando: 40cm de varilla roscada 3¦8´´; 1 taquete de expansión tipoz; 3 tuercas con rondanas, 1 abrazadera tipo clip de 16mm. incluye, acarreos, elevaciones, desperdicios, pruebas, mano de obra,herramienta y todo lo necesario para su correcta instalación. | pza | 1488 | 1.5 | 2232 |  | 1.5 | 2232 |  | 1.5 | 2232 |  | 1.5 | 2232
SC19.209 | Suministro e instalación de soporte con varilla roscada y abrazadera clip considerando: 50cm de varilla roscada 3¦8´´; 1 taquete de expansión tipoz; 3 tuercas con rondanas, 1 abrazadera tipo clip de 19mm. incluye, acarreos, elevaciones, desperdicios, pruebas, mano de obra, herramienta y todo lo necesario para su correcta instalación. | pza | 72 | 1.5 | 108 |  | 1.5 | 108 |  | 1.5 | 108 |  | 1.5 | 108
SC17.210 | Suministro e instalación de soporte con varilla roscada y abrazadera clip considerando: 50cm de varilla roscada 3¦8´´; 1 taquete de expansión tipoz; 3 tuercas con rondanas, 1 abrazadera tipo clip de 16mm. incluye, acarreos, elevaciones, desperdicios, pruebas, mano de obra, herramienta y todo lo necesario para su correcta instalación. | pza | 264 | 1.5 | 396 |  | 1.5 | 396 |  | 1.5 | 396 |  | 1.5 | 396
2328.2101 | Instalación de contacto dúplex 2p + t, 3 modulos, 15a, 127v, color blanco, mca. estevez, línea status, cat. 2328 o similar. incluye, colocacion de tapa, chasis pijas,acarreos, elevaciones, desperdicios, pruebas, mano de obra y todo lo necesario para su correcta instalación. | pza | 92 | 1.5 | 138 |  | 1.5 | 138 |  | 1.5 | 138 |  | 1.5 | 138
2529.2102 | Instalación de contacto dúplex falla a tierra gfci, 2p + t, 3 modulos, 15a, 127v, color blanco, mca. estevez, línea status, cat. 2529 con placa o similar. incluye, acarreos, elevaciones, desperdicios, pruebas, mano de obra y todo lo necesario para su correcta instalación. | pza | 18 | 1.5 | 27 |  | 1.5 | 27 |  | 1.5 | 27 |  | 1.5 | 27
CONTACTOS P.B. Y AREAS COMUNES | [5 empty] | 1321.6 |  |  | 1321.6 |  |  | 1321.6 |  |  | 1321.6
T16.2103 | Suministro e instalación de tubería pvc servicio pesado de 16mm, mca. rexolit o similar. incluye, acarreos, elevaciones, desperdicios, pruebas, mano de obra y todo lo necesario para su correcta instalación. | m | 354 | 0.35 | 123.9 |  | 0.35 | 123.9 |  | 0.35 | 123.9 |  | 0.35 | 123.9
COD19.2104 | Suministro e instalación de codo a 90° pvc servicio pesado de 16mm, mca. rexolit o similar. incluye, acarreos, elevaciones, desperdicios, pruebas, mano de obra y todo lo necesario para su correcta instalación. | pza | 74 | 0.35 | 25.9 |  | 0.35 | 25.9 |  | 0.35 | 25.9 |  | 0.35 | 25.9
R192.2105 | Suministro e instalación de caja cuadrada metálica reforzada de 19mm incluye: tapa.pijas, fijacion, acarreos, elevaciones, desperdicios, pruebas, mano de obra y todo lo necesario para su correcta instalación. | pza | 40 | 0.35 | 14 |  | 0.35 | 14 |  | 0.35 | 14 |  | 0.35 | 14
R193.216 | Suministro e instalación de caja cuadrada metálica reforzada de 13mm incluye: tapa.pijas, fijacion, acarreos, elevaciones, desperdicios, pruebas, mano de obra y todo lo necesario para su correcta instalación. | pza | 10 | 0.35 | 3.5 |  | 0.35 | 3.5 |  | 0.35 | 3.5 |  | 0.35 | 3.5
CHAL-01.217 | Suministro e instalación de caja chalupa reforzada incluye: tapa.pijas, fijacion, acarreos, elevaciones, desperdicios, pruebas, mano de obra y todo lo necesario para su correcta instalación. | pza | 52 | 0.35 | 18.2 |  | 0.35 | 18.2 |  | 0.35 | 18.2 |  | 0.35 | 18.2
CL12.218 | Suministro e instalación de conector y contra pvc servicio pesado de 16mm, mca. rexolit o similar. incluye, acarreos, elevaciones, desperdicios, pruebas, mano de obra y todo lo necesario para su correcta instalación. | pza | 286 | 0.35 | 100.1 |  | 0.35 | 100.1 |  | 0.35 | 100.1 |  | 0.35 | 100.1
12A.219 | Suministro e instalación de conductor de cobre aislado calibre 10 awg, 600v, thw-ls, 90°c, mca. condumex, viakon o similar. incluye, cinta de aislar, acarreos, elevaciones, desperdicios, pruebas, mano de obra y todo lo necesario para su correcta instalación. | m | 1634 | 0.35 | 571.9 |  | 0.35 | 571.9 |  | 0.35 | 571.9 |  | 0.35 | 571.9
12D.220 | Suministro e instalación de conductor de cobre desnudo, calibre 12awg, mca. condumex, viakon o similar. incluye, acarreos, elevaciones, desperdicios, pruebas, mano de obra y todo lo necesario para su correcta instalación. | m | 468 | 0.35 | 163.8 |  | 0.35 | 163.8 |  | 0.35 | 163.8 |  | 0.35 | 163.8
12V.221 | Suministro e instalación de conductor de cobre color verde, calibre 12awg, mca. condumex, viakon o similar. incluye, acarreos, elevaciones, desperdicios, pruebas, mano de obra y todo lo necesario para su correcta instalación. | m | 120 | 0.35 | 42 |  | 0.35 | 42 |  | 0.35 | 42 |  | 0.35 | 42
DESC-222 | Suministro e instalación de desconectador du221rb 2x30a.sin fusibles mca. square d. ó similar. incluye, canexiones, fijaciones, acarreos, elevaciones, desperdicios, pruebas, mano de obra y todo lo necesario para su correcta instalación. | pza | 15 | 0.35 | 5.25 |  | 0.35 | 5.25 |  | 0.35 | 5.25 |  | 0.35 | 5.25
SC16.223 | Suministro e instalación de abrazadera tipo clip considerando: 40cm de varilla roscada 3¦8´´; 1 taquete de expansión tipoz; 3 tuercas con rondanas, 1 abrazadera tipo clip de 16mm. incluye, acarreos, elevaciones, desperdicios, pruebas, mano de obra,herramienta y todo lo necesario para su correcta instalación. | pza | 249 | 0.35 | 87.15 |  | 0.35 | 87.15 |  | 0.35 | 87.15 |  | 0.35 | 87.15
SC17.224 | Suministro e instalación de soporte con varilla roscada y abrazadera clip considerando: 50cm de varilla roscada 3¦8´´; 1 taquete de expansión tipoz; 3 tuercas con rondanas, 1 abrazadera tipo clip de 16mm. incluye, acarreos, elevaciones, desperdicios, pruebas, mano de obra, herramienta y todo lo necesario para su correcta instalación. | pza | 52 | 0.35 | 18.2 |  | 0.35 | 18.2 |  | 0.35 | 18.2 |  | 0.35 | 18.2
RAN-01.225 | Elaboracion de ranuras en muro con equipo incluye: cortadora , trazo, herramienta, mano de obra,limpieza y todo lo necesario para su correcta ejecucion. | ml. | 360 | 0.35 | 126 |  | 0.35 | 126 |  | 0.35 | 126 |  | 0.35 | 126
2328.226 | Instalación de contacto dúplex 2p + t, 3 modulos, 15a, 127v, color blanco, mca. estevez, línea status, cat. 2328 o similar. incluye, colocacion de tapa, chasis pijas,acarreos, elevaciones, desperdicios, pruebas, mano de obra y todo lo necesario para su correcta instalación. | pza | 58 | 0.35 | 20.3 |  | 0.35 | 20.3 |  | 0.35 | 20.3 |  | 0.35 | 20.3
2529.227 | Instalación de contacto dúplex falla a tierra gfci, 2p + t, 3 modulos, 15a, 127v, color blanco, mca. estevez, línea status, cat. 2529 con placa o similar. incluye, acarreos, elevaciones, desperdicios, pruebas, mano de obra y todo lo necesario para su correcta instalación. | pza | 4 | 0.35 | 1.4 |  | 0.35 | 1.4 |  | 0.35 | 1.4 |  | 0.35 | 1.4
--
CONTACTOS P.B. DEPARTAMENTOS PG. | [5 empty] | 6536.16 |  |  | 6536.16 |  |  | 6536.16 |  |  | 6536.16
T19.6.228 | Suministro e instalación de tubería pvc servicio pesado de 19mm, mca. rexolit o similar. incluye, acarreos, elevaciones, desperdicios, pruebas, mano de obra y todo lo necesario para su correcta instalación. | m | 479 | 0.48 | 229.92 |  | 0.48 | 229.92 |  | 0.48 | 229.92 |  | 0.48 | 229.92
T16.229 | Suministro e instalación de tubería pvc servicio pesado de 16mm, mca. rexolit o similar. incluye, acarreos, elevaciones, desperdicios, pruebas, mano de obra y todo lo necesario para su correcta instalación. | m | 1735 | 0.48 | 832.8 |  | 0.48 | 832.8 |  | 0.48 | 832.8 |  | 0.48 | 832.8
COD19.230 | Suministro e instalación de codo a 90° pvc servicio pesado de 19mm, mca. rexolit o similar. incluye, acarreos, elevaciones, desperdicios, pruebas, mano de obra y todo lo necesario para su correcta instalación. | pza | 67 | 0.48 | 32.16 |  | 0.48 | 32.16 |  | 0.48 | 32.16 |  | 0.48 | 32.16
COD19..231 | Suministro e instalación de codo a 90° pvc servicio pesado de 16mm, mca. rexolit o similar. incluye, acarreos, elevaciones, desperdicios, pruebas, mano de obra y todo lo necesario para su correcta instalación. | pza | 436 | 0.48 | 209.28 |  | 0.48 | 209.28 |  | 0.48 | 209.28 |  | 0.48 | 209.28
R192..232 | Suministro e instalación de caja cuadrada metálica reforzada de 19mm incluye: tapa.pijas, fijacion, acarreos, elevaciones, desperdicios, pruebas, mano de obra y todo lo necesario para su correcta instalación. | pza | 218 | 0.48 | 104.64 |  | 0.48 | 104.64 |  | 0.48 | 104.64 |  | 0.48 | 104.64
R193.233 | Suministro e instalación de caja cuadrada metálica reforzada de 13mm incluye: tapa.pijas, fijacion, acarreos, elevaciones, desperdicios, pruebas, mano de obra y todo lo necesario para su correcta instalación. | pza | 235 | 0.48 | 112.8 |  | 0.48 | 112.8 |  | 0.48 | 112.8 |  | 0.48 | 112.8
CHAL-01.234 | Suministro e instalación de caja chalupa reforzada incluye: tapa.pijas, fijacion, acarreos, elevaciones, desperdicios, pruebas, mano de obra y todo lo necesario para su correcta instalación. | pza | 285 | 0.48 | 136.8 |  | 0.48 | 136.8 |  | 0.48 | 136.8 |  | 0.48 | 136.8
CL19.235 | Suministro e instalación de conector y contra pvc servicio pesado de 19mm, mca. rexolit o similar. incluye, acarreos, elevaciones, desperdicios, pruebas, mano de obra y todo lo necesario para su correcta instalación. | pza | 218 | 0.48 | 104.64 |  | 0.48 | 104.64 |  | 0.48 | 104.64 |  | 0.48 | 104.64
CL12.236 | Suministro e instalación de conector y contra pvc servicio pesado de 16mm, mca. rexolit o similar. incluye, acarreos, elevaciones, desperdicios, pruebas, mano de obra y todo lo necesario para su correcta instalación. | pza | 966 | 0.48 | 463.68 |  | 0.48 | 463.68 |  | 0.48 | 463.68 |  | 0.48 | 463.68
12A.237 | Suministro e instalación de conductor de cobre aislado calibre 10 awg, 600v, thw-ls, 90°c, mca. condumex, viakon o similar. incluye, cinta de aislar, acarreos, elevaciones, desperdicios, pruebas, mano de obra y todo lo necesario para su correcta instalación. | m | 4635 | 0.48 | 2224.8 |  | 0.48 | 2224.8 |  | 0.48 | 2224.8 |  | 0.48 | 2224.8
12D.238 | Suministro e instalación de conductor de cobre desnudo, calibre 12awg, mca. condumex, viakon o similar. incluye, acarreos, elevaciones, desperdicios, pruebas, mano de obra y todo lo necesario para su correcta instalación. | m | 2317 | 0.48 | 1112.16 |  | 0.48 | 1112.16 |  | 0.48 | 1112.16 |  | 0.48 | 1112.16
TFI16.239 | Suministro e instalación de tubería metálica flexible, uso interior de 16mm, mca. mangueras metálicas flexibles o similar. incluye, acarreos, elevaciones, desperdicios, pruebas, mano de obra y todo lo necesario para su correcta instalación. | m | 33 | 0.48 | 15.84 |  | 0.48 | 15.84 |  | 0.48 | 15.84 |  | 0.48 | 15.84
FXR12.240 | Suministro e instalación de conector recto o curvo para tubería metálica flexible uso interior de 16mm, mca. anclo o similar. incluye, acarreos, elevaciones, desperdicios, pruebas, mano de obra y todo lo necesario para su correcta instalación. | pza | 67 | 0.48 | 32.16 |  | 0.48 | 32.16 |  | 0.48 | 32.16 |  | 0.48 | 32.16
DESC-221.241 | Suministro e instalación de desconectador du221rb 2x30a.sin fusibles mca. square d. ó similar. incluye, canexiones, fijaciones, acarreos, elevaciones, desperdicios, pruebas, mano de obra y todo lo necesario para su correcta instalación. | pza | 35 | 0.48 | 16.8 |  | 0.48 | 16.8 |  | 0.48 | 16.8 |  | 0.48 | 16.8
SC19.242 | Suministro e instalación de abrazadera tipo clip considerando: 40cm de varilla roscada 3¦8´´; 1 taquete de expansión tipoz; 3 tuercas con rondanas, 1 abrazadera tipo clip de 19mm. incluye, acarreos, elevaciones, desperdicios, pruebas, mano de obra,herramienta y todo lo necesario para su correcta instalación. | pza | 127 | 0.48 | 60.96 |  | 0.48 | 60.96 |  | 0.48 | 60.96 |  | 0.48 | 60.96
SC16.243 | Suministro e instalación de abrazadera tipo clip considerando: 40cm de varilla roscada 3¦8´´; 1 taquete de expansión tipoz; 3 tuercas con rondanas, 1 abrazadera tipo clip de 16mm. incluye, acarreos, elevaciones, desperdicios, pruebas, mano de obra,herramienta y todo lo necesario para su correcta instalación. | pza | 604 | 0.48 | 289.92 |  | 0.48 | 289.92 |  | 0.48 | 289.92 |  | 0.48 | 289.92
SC19.244 | Suministro e instalación de soporte con varilla roscada y abrazadera clip considerando: 50cm de varilla roscada 3¦8´´; 1 taquete de expansión tipoz; 3 tuercas con rondanas, 1 abrazadera tipo clip de 19mm. incluye, acarreos, elevaciones, desperdicios, pruebas, mano de obra, herramienta y todo lo necesario para su correcta instalación. | pza | 31 | 0.48 | 14.88 |  | 0.48 | 14.88 |  | 0.48 | 14.88 |  | 0.48 | 14.88
SC17.245 | Suministro e instalación de soporte con varilla roscada y abrazadera clip considerando: 50cm de varilla roscada 3¦8´´; 1 taquete de expansión tipoz; 3 tuercas con rondanas, 1 abrazadera tipo clip de 16mm. incluye, acarreos, elevaciones, desperdicios, pruebas, mano de obra, herramienta y todo lo necesario para su correcta instalación. | pza | 151 | 0.48 | 72.48 |  | 0.48 | 72.48 |  | 0.48 | 72.48 |  | 0.48 | 72.48
RAN-01.246 | Elaboracion de ranuras en muro con equipo incluye: cortadora , trazo, herramienta, mano de obra,limpieza y todo lo necesario para su correcta ejecucion. | ml. | 738 | 0.48 | 354.24 |  | 0.48 | 354.24 |  | 0.48 | 354.24 |  | 0.48 | 354.24
2328.247 | Instalación de contacto dúplex 2p + t, 3 modulos, 15a, 127v, color blanco, mca. estevez, línea status, cat. 2328 o similar. incluye, colocacion de tapa, chasis pijas,acarreos, elevaciones, desperdicios, pruebas, mano de obra y todo lo necesario para su correcta instalación. | pza | 192 | 0.48 | 92.16 |  | 0.48 | 92.16 |  | 0.48 | 92.16 |  | 0.48 | 92.16
2529.248 | Instalación de contacto dúplex falla a tierra gfci, 2p + t, 3 modulos, 15a, 127v, color blanco, mca. estevez, línea status, cat. 2529 con placa o similar. incluye, acarreos, elevaciones, desperdicios, pruebas, mano de obra y todo lo necesario para su correcta instalación. | pza | 48 | 0.48 | 23.04 |  | 0.48 | 23.04 |  | 0.48 | 23.04 |  | 0.48 | 23.04
--
CONTACTOS APARTAMENTOS DEL N2 AL N7 | [5 empty] | 39279.728 |  |  | 39279.728 |  |  | 39279.728 |  |  | 39279.728
T19.249 | Suministro e instalación de tubería pvc servicio pesado de 19mm, mca. rexolit o similar. incluye, acarreos, elevaciones, desperdicios, pruebas, mano de obra y todo lo necesario para su correcta instalación. | m | 4448 | 0.31 | 1378.88 |  | 0.31 | 1378.88 |  | 0.31 | 1378.88 |  | 0.31 | 1378.88
T16.250 | Suministro e instalación de tubería pvc servicio pesado de 16mm, mca. rexolit o similar. incluye, acarreos, elevaciones, desperdicios, pruebas, mano de obra y todo lo necesario para su correcta instalación. | m | 16114.8 | 0.31 | 4995.588 |  | 0.31 | 4995.588 |  | 0.31 | 4995.588 |  | 0.31 | 4995.588
COD19.251 | Suministro e instalación de codo a 90° pvc servicio pesado de 19mm, mca. rexolit o similar. incluye, acarreos, elevaciones, desperdicios, pruebas, mano de obra y todo lo necesario para su correcta instalación. | pza | 624 | 0.31 | 193.44 |  | 0.31 | 193.44 |  | 0.31 | 193.44 |  | 0.31 | 193.44
COD19.252 | Suministro e instalación de codo a 90° pvc servicio pesado de 16mm, mca. rexolit o similar. incluye, acarreos, elevaciones, desperdicios, pruebas, mano de obra y todo lo necesario para su correcta instalación. | pza | 4056 | 0.31 | 1257.36 |  | 0.31 | 1257.36 |  | 0.31 | 1257.36 |  | 0.31 | 1257.36
R192.253 | Suministro e instalación de caja cuadrada metálica reforzada de 19mm incluye: tapa.pijas, fijacion, acarreos, elevaciones, desperdicios, pruebas, mano de obra y todo lo necesario para su correcta instalación. | pza | 2028 | 0.31 | 628.68 |  | 0.31 | 628.68 |  | 0.31 | 628.68 |  | 0.31 | 628.68
R193.254 | Suministro e instalación de caja cuadrada metálica reforzada de 13mm incluye: tapa.pijas, fijacion, acarreos, elevaciones, desperdicios, pruebas, mano de obra y todo lo necesario para su correcta instalación. | pza | 2184 | 0.31 | 677.04 |  | 0.31 | 677.04 |  | 0.31 | 677.04 |  | 0.31 | 677.04
CHAL-01.255 | Suministro e instalación de caja chalupa reforzada incluye: tapa.pijas, fijacion, acarreos, elevaciones, desperdicios, pruebas, mano de obra y todo lo necesario para su correcta instalación. | pza | 2652 | 0.31 | 822.12 |  | 0.31 | 822.12 |  | 0.31 | 822.12 |  | 0.31 | 822.12
CL19.256 | Suministro e instalación de conector y contra pvc servicio pesado de 19mm, mca. rexolit o similar. incluye, acarreos, elevaciones, desperdicios, pruebas, mano de obra y todo lo necesario para su correcta instalación. | pza | 2028 | 0.31 | 628.68 |  | 0.31 | 628.68 |  | 0.31 | 628.68 |  | 0.31 | 628.68
CL12.257 | Suministro e instalación de conector y contra pvc servicio pesado de 16mm, mca. rexolit o similar. incluye, acarreos, elevaciones, desperdicios, pruebas, mano de obra y todo lo necesario para su correcta instalación. | pza | 8970 | 0.31 | 2780.7 |  | 0.31 | 2780.7 |  | 0.31 | 2780.7 |  | 0.31 | 2780.7
12A.258 | Suministro e instalación de conductor de cobre aislado calibre 10 awg, 600v, thw-ls, 90°c, mca. condumex, viakon o similar. incluye, cinta de aislar, acarreos, elevaciones, desperdicios, pruebas, mano de obra y todo lo necesario para su correcta instalación. | m | 43040 | 0.31 | 13342.4 |  | 0.31 | 13342.4 |  | 0.31 | 13342.4 |  | 0.31 | 13342.4
12D.259 | Suministro e instalación de conductor de cobre desnudo, calibre 12awg, mca. condumex, viakon o similar. incluye, acarreos, elevaciones, desperdicios, pruebas, mano de obra y todo lo necesario para su correcta instalación. | m | 21520 | 0.31 | 6671.2 |  | 0.31 | 6671.2 |  | 0.31 | 6671.2 |  | 0.31 | 6671.2
TFI16.260 | Suministro e instalación de tubería metálica flexible, uso interior de 16mm, mca. mangueras metálicas flexibles o similar. incluye, acarreos, elevaciones, desperdicios, pruebas, mano de obra y todo lo necesario para su correcta instalación. | m | 312 | 0.31 | 96.72 |  | 0.31 | 96.72 |  | 0.31 | 96.72 |  | 0.31 | 96.72
FXR12.261 | Suministro e instalación de conector recto o curvo para tubería metálica flexible uso interior de 16mm, mca. anclo o similar. incluye, acarreos, elevaciones, desperdicios, pruebas, mano de obra y todo lo necesario para su correcta instalación. | pza | 624 | 0.31 | 193.44 |  | 0.31 | 193.44 |  | 0.31 | 193.44 |  | 0.31 | 193.44
DESC-221.262 | Suministro e instalación de desconectador du221rb 2x30a.sin fusibles mca. square d. ó similar. incluye, canexiones, fijaciones, acarreos, elevaciones, desperdicios, pruebas, mano de obra y todo lo necesario para su correcta instalación. | pza | 258 | 0.31 | 79.98 |  | 0.31 | 79.98 |  | 0.31 | 79.98 |  | 0.31 | 79.98
SC19..263 | Suministro e instalación de abrazadera tipo clip considerando: 40cm de varilla roscada 3¦8´´; 1 taquete de expansión tipoz; 3 tuercas con rondanas, 1 abrazadera tipo clip de 19mm. incluye, acarreos, elevaciones, desperdicios, pruebas, mano de obra,herramienta y todo lo necesario para su correcta instalación. | pza | 1182 | 0.31 | 366.42 |  | 0.31 | 366.42 |  | 0.31 | 366.42 |  | 0.31 | 366.42
SC16.264 | Suministro e instalación de abrazadera tipo clip considerando: 40cm de varilla roscada 3¦8´´; 1 taquete de expansión tipoz; 3 tuercas con rondanas, 1 abrazadera tipo clip de 16mm. incluye, acarreos, elevaciones, desperdicios, pruebas, mano de obra,herramienta y todo lo necesario para su correcta instalación. | pza | 5616 | 0.31 | 1740.96 |  | 0.31 | 1740.96 |  | 0.31 | 1740.96 |  | 0.31 | 1740.96
SC19.265 | Suministro e instalación de soporte con varilla roscada y abrazadera clip considerando: 50cm de varilla roscada 3¦8´´; 1 taquete de expansión tipoz; 3 tuercas con rondanas, 1 abrazadera tipo clip de 19mm. incluye, acarreos, elevaciones, desperdicios, pruebas, mano de obra, herramienta y todo lo necesario para su correcta instalación. | pza | 296 | 0.31 | 91.76 |  | 0.31 | 91.76 |  | 0.31 | 91.76 |  | 0.31 | 91.76
SC17.266 | Suministro e instalación de soporte con varilla roscada y abrazadera clip considerando: 50cm de varilla roscada 3¦8´´; 1 taquete de expansión tipoz; 3 tuercas con rondanas, 1 abrazadera tipo clip de 16mm. incluye, acarreos, elevaciones, desperdicios, pruebas, mano de obra, herramienta y todo lo necesario para su correcta instalación. | pza | 1404 | 0.31 | 435.24 |  | 0.31 | 435.24 |  | 0.31 | 435.24 |  | 0.31 | 435.24
RAN-01.267 | Elaboracion de ranuras en muro con equipo incluye: cortadora , trazo, herramienta, mano de obra,limpieza y todo lo necesario para su correcta ejecucion. | ml. | 6856 | 0.31 | 2125.36 |  | 0.31 | 2125.36 |  | 0.31 | 2125.36 |  | 0.31 | 2125.36
2328.268 | Instalación de contacto dúplex 2p + t, 3 modulos, 15a, 127v, color blanco, mca. estevez, línea status, cat. 2328 o similar. incluye, colocacion de tapa, chasis pijas,acarreos, elevaciones, desperdicios, pruebas, mano de obra y todo lo necesario para su correcta instalación. | pza | 2028 | 0.31 | 628.68 |  | 0.31 | 628.68 |  | 0.31 | 628.68 |  | 0.31 | 628.68
2529.269 | Instalación de contacto dúplex falla a tierra gfci, 2p + t, 3 modulos, 15a, 127v, color blanco, mca. estevez, línea status, cat. 2529 con placa o similar. incluye, acarreos, elevaciones, desperdicios, pruebas, mano de obra y todo lo necesario para su correcta instalación. | pza | 468 | 0.31 | 145.08 |  | 0.31 | 145.08 |  | 0.31 | 145.08 |  | 0.31 | 145.08
--
CONTACTOS APARTAMENTOS DEL N8 AL N14 (7 NIVELES ) | [5 empty] | 9553.56 |  |  | 9553.56 |  |  | 9553.56 |  |  | 9553.56
T19.270 | Suministro e instalación de tubería pvc servicio pesado de 19mm, mca. rexolit o similar. incluye, acarreos, elevaciones, desperdicios, pruebas, mano de obra y todo lo necesario para su correcta instalación. | m | 2794 | 0.12 | 335.28 |  | 0.12 | 335.28 |  | 0.12 | 335.28 |  | 0.12 | 335.28
T16.271 | Suministro e instalación de tubería pvc servicio pesado de 16mm, mca. rexolit o similar. incluye, acarreos, elevaciones, desperdicios, pruebas, mano de obra y todo lo necesario para su correcta instalación. | m | 10123 | 0.12 | 1214.76 |  | 0.12 | 1214.76 |  | 0.12 | 1214.76 |  | 0.12 | 1214.76
COD19.272 | Suministro e instalación de codo a 90° pvc servicio pesado de 19mm, mca. rexolit o similar. incluye, acarreos, elevaciones, desperdicios, pruebas, mano de obra y todo lo necesario para su correcta instalación. | pza | 392 | 0.12 | 47.04 |  | 0.12 | 47.04 |  | 0.12 | 47.04 |  | 0.12 | 47.04
COD19.273 | Suministro e instalación de codo a 90° pvc servicio pesado de 16mm, mca. rexolit o similar. incluye, acarreos, elevaciones, desperdicios, pruebas, mano de obra y todo lo necesario para su correcta instalación. | pza | 2548 | 0.12 | 305.76 |  | 0.12 | 305.76 |  | 0.12 | 305.76 |  | 0.12 | 305.76
R192.274 | Suministro e instalación de caja cuadrada metálica reforzada de 19mm incluye: tapa.pijas, fijacion, acarreos, elevaciones, desperdicios, pruebas, mano de obra y todo lo necesario para su correcta instalación. | pza | 1278 | 0.12 | 153.36 |  | 0.12 | 153.36 |  | 0.12 | 153.36 |  | 0.12 | 153.36
R193.275 | Suministro e instalación de caja cuadrada metálica reforzada de 13mm incluye: tapa.pijas, fijacion, acarreos, elevaciones, desperdicios, pruebas, mano de obra y todo lo necesario para su correcta instalación. | pza | 1372 | 0.12 | 164.64 |  | 0.12 | 164.64 |  | 0.12 | 164.64 |  | 0.12 | 164.64
CHAL-01.276 | Suministro e instalación de caja chalupa reforzada incluye: tapa.pijas, fijacion, acarreos, elevaciones, desperdicios, pruebas, mano de obra y todo lo necesario para su correcta instalación. | pza | 1666 | 0.12 | 199.92 |  | 0.12 | 199.92 |  | 0.12 | 199.92 |  | 0.12 | 199.92
CL19.277 | Suministro e instalación de conector y contra pvc servicio pesado de 19mm, mca. rexolit o similar. incluye, acarreos, elevaciones, desperdicios, pruebas, mano de obra y todo lo necesario para su correcta instalación. | pza | 1274 | 0.12 | 152.88 |  | 0.12 | 152.88 |  | 0.12 | 152.88 |  | 0.12 | 152.88
CL12.278 | Suministro e instalación de conector y contra pvc servicio pesado de 16mm, mca. rexolit o similar. incluye, acarreos, elevaciones, desperdicios, pruebas, mano de obra y todo lo necesario para su correcta instalación. | pza | 5635 | 0.12 | 676.2 |  | 0.12 | 676.2 |  | 0.12 | 676.2 |  | 0.12 | 676.2
12A.279 | Suministro e instalación de conductor de cobre aislado calibre 10 awg, 600v, thw-ls, 90°c, mca. condumex, viakon o similar. incluye, cinta de aislar, acarreos, elevaciones, desperdicios, pruebas, mano de obra y todo lo necesario para su correcta instalación. | m | 27037 | 0.12 | 3244.44 |  | 0.12 | 3244.44 |  | 0.12 | 3244.44 |  | 0.12 | 3244.44
12D.280 | Suministro e instalación de conductor de cobre desnudo, calibre 12awg, mca. condumex, viakon o similar. incluye, acarreos, elevaciones, desperdicios, pruebas, mano de obra y todo lo necesario para su correcta instalación. | m | 13518 | 0.12 | 1622.16 |  | 0.12 | 1622.16 |  | 0.12 | 1622.16 |  | 0.12 | 1622.16
TFI16.281 | Suministro e instalación de tubería metálica flexible, uso interior de 16mm, mca. mangueras metálicas flexibles o similar. incluye, acarreos, elevaciones, desperdicios, pruebas, mano de obra y todo lo necesario para su correcta instalación. | m | 196 | 0.12 | 23.52 |  | 0.12 | 23.52 |  | 0.12 | 23.52 |  | 0.12 | 23.52
FXR12.282 | Suministro e instalación de conector recto o curvo para tubería metálica flexible uso interior de 16mm, mca. anclo o similar. incluye, acarreos, elevaciones, desperdicios, pruebas, mano de obra y todo lo necesario para su correcta instalación. | pza | 392 | 0.12 | 47.04 |  | 0.12 | 47.04 |  | 0.12 | 47.04 |  | 0.12 | 47.04
DESC-221.283 | Suministro e instalación de desconectador du221rb 2x30a.sin fusibles mca. square d. ó similar. incluye, canexiones, fijaciones, acarreos, elevaciones, desperdicios, pruebas, mano de obra y todo lo necesario para su correcta instalación. | pza | 176 | 0.12 | 21.12 |  | 0.12 | 21.12 |  | 0.12 | 21.12 |  | 0.12 | 21.12
SC19.284 | Suministro e instalación de abrazadera tipo clip considerando: 40cm de varilla roscada 3¦8´´; 1 taquete de expansión tipoz; 3 tuercas con rondanas, 1 abrazadera tipo clip de 19mm. incluye, acarreos, elevaciones, desperdicios, pruebas, mano de obra,herramienta y todo lo necesario para su correcta instalación. | pza | 742 | 0.12 | 89.04 |  | 0.12 | 89.04 |  | 0.12 | 89.04 |  | 0.12 | 89.04
SC16.285 | Suministro e instalación de abrazadera tipo clip considerando: 40cm de varilla roscada 3¦8´´; 1 taquete de expansión tipoz; 3 tuercas con rondanas, 1 abrazadera tipo clip de 16mm. incluye, acarreos, elevaciones, desperdicios, pruebas, mano de obra,herramienta y todo lo necesario para su correcta instalación. | pza | 3528 | 0.12 | 423.36 |  | 0.12 | 423.36 |  | 0.12 | 423.36 |  | 0.12 | 423.36
SC19.286 | Suministro e instalación de soporte con varilla roscada y abrazadera clip considerando: 50cm de varilla roscada 3¦8´´; 1 taquete de expansión tipoz; 3 tuercas con rondanas, 1 abrazadera tipo clip de 19mm. incluye, acarreos, elevaciones, desperdicios, pruebas, mano de obra, herramienta y todo lo necesario para su correcta instalación. | pza | 186 | 0.12 | 22.32 |  | 0.12 | 22.32 |  | 0.12 | 22.32 |  | 0.12 | 22.32
SC17.287 | Suministro e instalación de soporte con varilla roscada y abrazadera clip considerando: 50cm de varilla roscada 3¦8´´; 1 taquete de expansión tipoz; 3 tuercas con rondanas, 1 abrazadera tipo clip de 16mm. incluye, acarreos, elevaciones, desperdicios, pruebas, mano de obra, herramienta y todo lo necesario para su correcta instalación. | pza | 882 | 0.12 | 105.84 |  | 0.12 | 105.84 |  | 0.12 | 105.84 |  | 0.12 | 105.84
RAN-01.288 | Elaboracion de ranuras en muro con equipo incluye: cortadora , trazo, herramienta, mano de obra,limpieza y todo lo necesario para su correcta ejecucion. | ml. | 4306 | 0.12 | 516.72 |  | 0.12 | 516.72 |  | 0.12 | 516.72 |  | 0.12 | 516.72
2328.289 | Instalación de contacto dúplex 2p + t, 3 modulos, 15a, 127v, color blanco, mca. estevez, línea status, cat. 2328 o similar. incluye, colocacion de tapa, chasis pijas,acarreos, elevaciones, desperdicios, pruebas, mano de obra y todo lo necesario para su correcta instalación. | pza | 1274 | 0.12 | 152.88 |  | 0.12 | 152.88 |  | 0.12 | 152.88 |  | 0.12 | 152.88
2529.29 | Instalación de contacto dúplex falla a tierra gfci, 2p + t, 3 modulos, 15a, 127v, color blanco, mca. estevez, línea status, cat. 2529 con placa o similar. incluye, acarreos, elevaciones, desperdicios, pruebas, mano de obra y todo lo necesario para su correcta instalación. | pza | 294 | 0.12 | 35.28 |  | 0.12 | 35.28 |  | 0.12 | 35.28 |  | 0.12 | 35.28
--
CONTACTOS APARTAMENTOS DEL N15 | [5 empty] | 1106.98 |  |  | 1106.98 |  |  | 1106.98 |  |  | 1106.98
T19.291 | Suministro e instalación de tubería pvc servicio pesado de 19mm, mca. rexolit o similar. incluye, acarreos, elevaciones, desperdicios, pruebas, mano de obra y todo lo necesario para su correcta instalación. | m | 205 | 0.14 | 28.7 |  | 0.14 | 28.7 |  | 0.14 | 28.7 |  | 0.14 | 28.7
T16.292 | Suministro e instalación de tubería pvc servicio pesado de 16mm, mca. rexolit o similar. incluye, acarreos, elevaciones, desperdicios, pruebas, mano de obra y todo lo necesario para su correcta instalación. | m | 1032 | 0.14 | 144.48 |  | 0.14 | 144.48 |  | 0.14 | 144.48 |  | 0.14 | 144.48
COD19.293 | Suministro e instalación de codo a 90° pvc servicio pesado de 19mm, mca. rexolit o similar. incluye, acarreos, elevaciones, desperdicios, pruebas, mano de obra y todo lo necesario para su correcta instalación. | pza | 40 | 0.14 | 5.6 |  | 0.14 | 5.6 |  | 0.14 | 5.6 |  | 0.14 | 5.6
COD19.294 | Suministro e instalación de codo a 90° pvc servicio pesado de 16mm, mca. rexolit o similar. incluye, acarreos, elevaciones, desperdicios, pruebas, mano de obra y todo lo necesario para su correcta instalación. | pza | 260 | 0.14 | 36.4 |  | 0.14 | 36.4 |  | 0.14 | 36.4 |  | 0.14 | 36.4
R192.295 | Suministro e instalación de caja cuadrada metálica reforzada de 19mm incluye: tapa.pijas, fijacion, acarreos, elevaciones, desperdicios, pruebas, mano de obra y todo lo necesario para su correcta instalación. | pza | 110 | 0.14 | 15.4 |  | 0.14 | 15.4 |  | 0.14 | 15.4 |  | 0.14 | 15.4
R193.296 | Suministro e instalación de caja cuadrada metálica reforzada de 13mm incluye: tapa.pijas, fijacion, acarreos, elevaciones, desperdicios, pruebas, mano de obra y todo lo necesario para su correcta instalación. | pza | 140 | 0.14 | 19.6 |  | 0.14 | 19.6 |  | 0.14 | 19.6 |  | 0.14 | 19.6
CHAL-01.297 | Suministro e instalación de caja chalupa reforzada incluye: tapa.pijas, fijacion, acarreos, elevaciones, desperdicios, pruebas, mano de obra y todo lo necesario para su correcta instalación. | pza | 170 | 0.14 | 23.8 |  | 0.14 | 23.8 |  | 0.14 | 23.8 |  | 0.14 | 23.8
CL19.298 | Suministro e instalación de conector y contra pvc servicio pesado de 19mm, mca. rexolit o similar. incluye, acarreos, elevaciones, desperdicios, pruebas, mano de obra y todo lo necesario para su correcta instalación. | pza | 10 | 0.14 | 1.4 |  | 0.14 | 1.4 |  | 0.14 | 1.4 |  | 0.14 | 1.4
CL12.299 | Suministro e instalación de conector y contra pvc servicio pesado de 16mm, mca. rexolit o similar. incluye, acarreos, elevaciones, desperdicios, pruebas, mano de obra y todo lo necesario para su correcta instalación. | pza | 575 | 0.14 | 80.5 |  | 0.14 | 80.5 |  | 0.14 | 80.5 |  | 0.14 | 80.5
12A.230 | Suministro e instalación de conductor de cobre aislado calibre 10 awg, 600v, thw-ls, 90°c, mca. condumex, viakon o similar. incluye, cinta de aislar, acarreos, elevaciones, desperdicios, pruebas, mano de obra y todo lo necesario para su correcta instalación. | m | 2758 | 0.14 | 386.12 |  | 0.14 | 386.12 |  | 0.14 | 386.12 |  | 0.14 | 386.12
12D.231 | Suministro e instalación de conductor de cobre desnudo, calibre 12awg, mca. condumex, viakon o similar. incluye, acarreos, elevaciones, desperdicios, pruebas, mano de obra y todo lo necesario para su correcta instalación. | m | 1379 | 0.14 | 193.06 |  | 0.14 | 193.06 |  | 0.14 | 193.06 |  | 0.14 | 193.06
TFI16.232 | Suministro e instalación de tubería metálica flexible, uso interior de 16mm, mca. mangueras metálicas flexibles o similar. incluye, acarreos, elevaciones, desperdicios, pruebas, mano de obra y todo lo necesario para su correcta instalación. | m | 20 | 0.14 | 2.8 |  | 0.14 | 2.8 |  | 0.14 | 2.8 |  | 0.14 | 2.8
FXR12.233 | Suministro e instalación de conector recto o curvo para tubería metálica flexible uso interior de 16mm, mca. anclo o similar. incluye, acarreos, elevaciones, desperdicios, pruebas, mano de obra y todo lo necesario para su correcta instalación. | pza | 40 | 0.14 | 5.6 |  | 0.14 | 5.6 |  | 0.14 | 5.6 |  | 0.14 | 5.6
DESC-221.234 | Suministro e instalación de desconectador du221rb 2x30a.sin fusibles mca. square d. ó similar. incluye, canexiones, fijaciones, acarreos, elevaciones, desperdicios, pruebas, mano de obra y todo lo necesario para su correcta instalación. | pza | 24 | 0.14 | 3.36 |  | 0.14 | 3.36 |  | 0.14 | 3.36 |  | 0.14 | 3.36
SC19.235 | Suministro e instalación de abrazadera tipo clip considerando: 40cm de varilla roscada 3¦8´´; 1 taquete de expansión tipoz; 3 tuercas con rondanas, 1 abrazadera tipo clip de 19mm. incluye, acarreos, elevaciones, desperdicios, pruebas, mano de obra,herramienta y todo lo necesario para su correcta instalación. | pza | 76 | 0.14 | 10.64 |  | 0.14 | 10.64 |  | 0.14 | 10.64 |  | 0.14 | 10.64
SC16.236 | Suministro e instalación de abrazadera tipo clip considerando: 40cm de varilla roscada 3¦8´´; 1 taquete de expansión tipoz; 3 tuercas con rondanas, 1 abrazadera tipo clip de 16mm. incluye, acarreos, elevaciones, desperdicios, pruebas, mano de obra,herramienta y todo lo necesario para su correcta instalación. | pza | 360 | 0.14 | 50.4 |  | 0.14 | 50.4 |  | 0.14 | 50.4 |  | 0.14 | 50.4
SC19.237 | Suministro e instalación de soporte con varilla roscada y abrazadera clip considerando: 50cm de varilla roscada 3¦8´´; 1 taquete de expansión tipoz; 3 tuercas con rondanas, 1 abrazadera tipo clip de 19mm. incluye, acarreos, elevaciones, desperdicios, pruebas, mano de obra, herramienta y todo lo necesario para su correcta instalación. | pza | 19 | 0.14 | 2.66 |  | 0.14 | 2.66 |  | 0.14 | 2.66 |  | 0.14 | 2.66
SC17.238 | Suministro e instalación de soporte con varilla roscada y abrazadera clip considerando: 50cm de varilla roscada 3¦8´´; 1 taquete de expansión tipoz; 3 tuercas con rondanas, 1 abrazadera tipo clip de 16mm. incluye, acarreos, elevaciones, desperdicios, pruebas, mano de obra, herramienta y todo lo necesario para su correcta instalación. | pza | 90 | 0.14 | 12.6 |  | 0.14 | 12.6 |  | 0.14 | 12.6 |  | 0.14 | 12.6
RAN-01.239 | Elaboracion de ranuras en muro con equipo incluye: cortadora , trazo, herramienta, mano de obra,limpieza y todo lo necesario para su correcta ejecucion. | ml. | 439 | 0.14 | 61.46 |  | 0.14 | 61.46 |  | 0.14 | 61.46 |  | 0.14 | 61.46
2328.24 | Instalación de contacto dúplex 2p + t, 3 modulos, 15a, 127v, color blanco, mca. estevez, línea status, cat. 2328 o similar. incluye, colocacion de tapa, chasis pijas,acarreos, elevaciones, desperdicios, pruebas, mano de obra y todo lo necesario para su correcta instalación. | pza | 130 | 0.14 | 18.2 |  | 0.14 | 18.2 |  | 0.14 | 18.2 |  | 0.14 | 18.2
2529.241 | Instalación de contacto dúplex falla a tierra gfci, 2p + t, 3 modulos, 15a, 127v, color blanco, mca. estevez, línea status, cat. 2529 con placa o similar. incluye, acarreos, elevaciones, desperdicios, pruebas, mano de obra y todo lo necesario para su correcta instalación. | pza | 30 | 0.14 | 4.2 |  | 0.14 | 4.2 |  | 0.14 | 4.2 |  | 0.14 | 4.2
--
CONTACTOS PASILLOS Y CUARTOS DE SERVICIO | [5 empty] | 1200.6 |  |  | 1200.6 |  |  | 1200.6 |  |  | 1200.6
T19.242 | Suministro e instalación de tubería pvc servicio pesado de 16mm, mca. rexolit o similar. incluye, acarreos, elevaciones, desperdicios, pruebas, mano de obra y todo lo necesario para su correcta instalación. | m | 117 | 0.15 | 17.55 |  | 0.15 | 17.55 |  | 0.15 | 17.55 |  | 0.15 | 17.55
T16.243 | Suministro e instalación de tubería pvc servicio pesado de 16mm, mca. rexolit o similar. incluye, acarreos, elevaciones, desperdicios, pruebas, mano de obra y todo lo necesario para su correcta instalación. | m | 1378 | 0.15 | 206.7 |  | 0.15 | 206.7 |  | 0.15 | 206.7 |  | 0.15 | 206.7
COD19.244 | Suministro e instalación de codo a 90° pvc servicio pesado de 16mm, mca. rexolit o similar. incluye, acarreos, elevaciones, desperdicios, pruebas, mano de obra y todo lo necesario para su correcta instalación. | pza | 130 | 0.15 | 19.5 |  | 0.15 | 19.5 |  | 0.15 | 19.5 |  | 0.15 | 19.5
R192.245 | Suministro e instalación de caja cuadrada metálica reforzada de 19mm incluye: tapa.pijas, fijacion, acarreos, elevaciones, desperdicios, pruebas, mano de obra y todo lo necesario para su correcta instalación. | pza | 84 | 0.15 | 12.6 |  | 0.15 | 12.6 |  | 0.15 | 12.6 |  | 0.15 | 12.6
R193.246 | Suministro e instalación de caja cuadrada metálica reforzada de 13mm incluye: tapa.pijas, fijacion, acarreos, elevaciones, desperdicios, pruebas, mano de obra y todo lo necesario para su correcta instalación. | pza | 26 | 0.15 | 3.9 |  | 0.15 | 3.9 |  | 0.15 | 3.9 |  | 0.15 | 3.9
CHAL-01.247 | Suministro e instalación de caja chalupa reforzada incluye: tapa.pijas, fijacion, acarreos, elevaciones, desperdicios, pruebas, mano de obra y todo lo necesario para su correcta instalación. | pza | 91 | 0.15 | 13.65 |  | 0.15 | 13.65 |  | 0.15 | 13.65 |  | 0.15 | 13.65
CL19.248 | Suministro e instalación de conector y contra pvc servicio pesado de 19mm, mca. rexolit o similar. incluye, acarreos, elevaciones, desperdicios, pruebas, mano de obra y todo lo necesario para su correcta instalación. | pza | 26 | 0.15 | 3.9 |  | 0.15 | 3.9 |  | 0.15 | 3.9 |  | 0.15 | 3.9
CL12.249 | Suministro e instalación de conector y contra pvc servicio pesado de 16mm, mca. rexolit o similar. incluye, acarreos, elevaciones, desperdicios, pruebas, mano de obra y todo lo necesario para su correcta instalación. | pza | 390 | 0.15 | 58.5 |  | 0.15 | 58.5 |  | 0.15 | 58.5 |  | 0.15 | 58.5
12A.250 | Suministro e instalación de conductor de cobre aislado calibre 10 awg, 600v, thw-ls, 90°c, mca. condumex, viakon o similar. incluye, cinta de aislar, acarreos, elevaciones, desperdicios, pruebas, mano de obra y todo lo necesario para su correcta instalación. | m | 2795 | 0.15 | 419.25 |  | 0.15 | 419.25 |  | 0.15 | 419.25 |  | 0.15 | 419.25
12D.251 | Suministro e instalación de conductor de cobre desnudo, calibre 12awg, mca. condumex, viakon o similar. incluye, acarreos, elevaciones, desperdicios, pruebas, mano de obra y todo lo necesario para su correcta instalación. | m | 1417 | 0.15 | 212.55 |  | 0.15 | 212.55 |  | 0.15 | 212.55 |  | 0.15 | 212.55
SC19.252 | Suministro e instalación de abrazadera tipo clip considerando: 40cm de varilla roscada 3¦8´´; 1 taquete de expansión tipoz; 3 tuercas con rondanas, 1 abrazadera tipo clip de 19mm. incluye, acarreos, elevaciones, desperdicios, pruebas, mano de obra,herramienta y todo lo necesario para su correcta instalación. | pza | 91 | 0.15 | 13.65 |  | 0.15 | 13.65 |  | 0.15 | 13.65 |  | 0.15 | 13.65
SC16.253 | Suministro e instalación de abrazadera tipo clip considerando: 40cm de varilla roscada 3¦8´´; 1 taquete de expansión tipoz; 3 tuercas con rondanas, 1 abrazadera tipo clip de 16mm. incluye, acarreos, elevaciones, desperdicios, pruebas, mano de obra,herramienta y todo lo necesario para su correcta instalación. | pza | 820 | 0.15 | 123 |  | 0.15 | 123 |  | 0.15 | 123 |  | 0.15 | 123
SC17.254 | Suministro e instalación de soporte con varilla roscada y abrazadera clip considerando: 50cm de varilla roscada 3¦8´´; 1 taquete de expansión tipoz; 3 tuercas con rondanas, 1 abrazadera tipo clip de 16mm. incluye, acarreos, elevaciones, desperdicios, pruebas, mano de obra, herramienta y todo lo necesario para su correcta instalación. | pza | 258 | 0.15 | 38.7 |  | 0.15 | 38.7 |  | 0.15 | 38.7 |  | 0.15 | 38.7
RAN-01.255 | Elaboracion de ranuras en muro con equipo incluye: cortadora , trazo, herramienta, mano de obra,limpieza y todo lo necesario para su correcta ejecucion. | ml. | 273 | 0.15 | 40.95 |  | 0.15 | 40.95 |  | 0.15 | 40.95 |  | 0.15 | 40.95
2328.256 | Instalación de contacto dúplex 2p + t, 3 modulos, 15a, 127v, color blanco, mca. estevez, línea status, cat. 2328 o similar. incluye, colocacion de tapa, chasis pijas,acarreos, elevaciones, desperdicios, pruebas, mano de obra y todo lo necesario para su correcta instalación. | pza | 108 | 0.15 | 16.2 |  | 0.15 | 16.2 |  | 0.15 | 16.2 |  | 0.15 | 16.2
--
-
CANALIZACIONES TELECOM SOTANOS | [5 empty] | 6263.87 |  |  | 6263.87 |  |  | 6263.87 |  |  | 6263.87
T21.257 | Suministro e instalacion de tubería de pvc servicio pesado de 21 mm marca rexolit o similar. incluye acarreos, elevaciones, cortes, desperdicios, mano de obra, herramienta, equipo y todo lo necesario para su correcta instalacion. | m | 136 | 0.17 | 23.12 |  | 0.17 | 23.12 |  | 0.17 | 23.12 |  | 0.17 | 23.12
T50.258 | Suministro e instalacion de tubería de pvc servicio pesado de 50 mm marca rexolit o similar. incluye acarreos, elevaciones, cortes, desperdicios, mano de obra, herramienta, equipo y todo lo necesario para su correcta instalacion. | m | 42 | 0.17 | 7.14 |  | 0.17 | 7.14 |  | 0.17 | 7.14 |  | 0.17 | 7.14
CO21.259 | Suministro e instalacion codo 90° de pvc pesado de 21mm marca rexolit o similar. incluye acarreos, elevaciones, cortes, desperdicios, mano de obra, herramienta, equipo y todo lo necesario para su correcta instalacion. | pza | 24 | 0.17 | 4.08 |  | 0.17 | 4.08 |  | 0.17 | 4.08 |  | 0.17 | 4.08
R192.260 | Suministro e instalación de caja cuadrada metálica reforzada de 19mm incluye: tapa.pijas, fijacion, acarreos, elevaciones, desperdicios, pruebas, mano de obra y todo lo necesario para su correcta instalación. | pza | 9 | 0.17 | 1.53 |  | 0.17 | 1.53 |  | 0.17 | 1.53 |  | 0.17 | 1.53
CHAL-01.261 | Suministro e instalación de caja chalupa reforzada de 13mm incluye: tapa.pijas, fijacion, acarreos, elevaciones, desperdicios, pruebas, mano de obra y todo lo necesario para su correcta instalación. | pza | 7 | 0.17 | 1.19 |  | 0.17 | 1.19 |  | 0.17 | 1.19 |  | 0.17 | 1.19
CC50.262 | Suministro e instalacion conector y contra reforzados para tubería de pvc pesado de 50mm marca rexolit o similar. incluye acarreos, elevaciones, cortes, desperdicios, mano de obra, herramienta, equipo y todo lo necesario para su correcta instalacion. | pza | 12 | 0.17 | 2.04 |  | 0.17 | 2.04 |  | 0.17 | 2.04 |  | 0.17 | 2.04
CC21.263 | Suministro e instalacion conector y contra reforzados para tubería de pvc pesado de 21mm marca rexolit o similar. incluye acarreos, elevaciones, cortes, desperdicios, mano de obra, herramienta, equipo y todo lo necesario para su correcta instalacion. | pza | 36 | 0.17 | 6.12 |  | 0.17 | 6.12 |  | 0.17 | 6.12 |  | 0.17 | 6.12
SC21.264 | Suministro e instalacion de soporte tipo clip considerando: 40 a 60 cms de varilla roscada 1¦4´´, 1 taquete de expansión tipo z de 1¦4´´, 3 tuercas con rondanas, y 1 abrazadera tipo clip separador de 21mm. incluye acarreos, elevaciones, cortes, desperdicios, mano de obra, herramienta, equipo y todo lo necesario para su correcta instalacion. | pza | 91 | 0.17 | 15.47 |  | 0.17 | 15.47 |  | 0.17 | 15.47 |  | 0.17 | 15.47
SC50.265 | Suministro e instalacion de soporte horizontal para cama de tuberías de 50 mm de diámetro, considerando: 2 varillas roscadas 3¦8´´ por 80 a 120 cms, 3 taquete de expansión tipo z de 3¦8´´, 9 tuercas con rondana, unicanal de 4 x 4 con 80 a 120 cms de longitud y 6 abrazaderas de unicanal de 50 mm. incluye acarreos, elevaciones, cortes, desperdicios, mano de obra, herramienta, equipo y todo lo necesario para su correcta instalacion. | pza | 2 | 0.17 | 0.34 |  | 0.17 | 0.34 |  | 0.17 | 0.34 |  | 0.17 | 0.34
ABB50.266 | Suministro e instalacion caja de conexones plástica de 30 x 30 x 80 cms marca abb. incluye acarreos, elevaciones, cortes, desperdicios, mano de obra, herramienta, equipo y todo lo necesario para su correcta instalacion. | pza | 1 | 0.17 | 0.17 |  | 0.17 | 0.17 |  | 0.17 | 0.17 |  | 0.17 | 0.17
MG-50-152EZ.267 | Suministro e instalacion charola tipo malla con borde de seguridad con soldadura en ´´t´´, de 54mm de peralte útil y 150 mm de ancho útil con acabado electrozincado de 20 micras de zinc para uso interior marca charofil. incluye acarreos, elevaciones, cortes, desperdicios, mano de obra, herramienta, equipo y todo lo necesario para su correcta instalacion. | tmo | 115 | 0.17 | 19.55 |  | 0.17 | 19.55 |  | 0.17 | 19.55 |  | 0.17 | 19.55
CH150EZ.268 | Suministro e instalacion curva horizontal 90° tipo malla con borde de seguridad con soldadura en ´´t´´, de 54mm de peralte útil y 150 mm de ancho útil con acabado electrozincado de 20 micras de zinc para uso interior marca charofil. incluye acarreos, elevaciones, cortes, desperdicios, mano de obra, herramienta, equipo y todo lo necesario para su correcta instalacion. | pza | 4 | 0.17 | 0.68 |  | 0.17 | 0.68 |  | 0.17 | 0.68 |  | 0.17 | 0.68
CV150EZ.269 | Suministro e instalacion curva vertical 90° tipo malla con borde de seguridad con soldadura en ´´t´´, de 54mm de peralte útil y 150 mm de ancho útil con acabado electrozincado de 20 micras de zinc para uso interior marca charofil. incluye acarreos, elevaciones, cortes, desperdicios, mano de obra, herramienta, equipo y todo lo necesario para su correcta instalacion. | pza | 6 | 0.17 | 1.02 |  | 0.17 | 1.02 |  | 0.17 | 1.02 |  | 0.17 | 1.02
TEE150EZ.270 | Suministro e instalacion tee horizontal tipo malla con borde de seguridad con soldadura en ´´t´´, de 54mm de peralte útil y 150 mm de ancho útil con acabado electrozincado de 20 micras de zinc para uso interior marca charofil. incluye acarreos, elevaciones, cortes, desperdicios, mano de obra, herramienta, equipo y todo lo necesario para su correcta instalacion. | pza | 7 | 0.17 | 1.19 |  | 0.17 | 1.19 |  | 0.17 | 1.19 |  | 0.17 | 1.19
MG-51-110EZ.271 | Suministro e instalacion de clip automático de unión acabado electrozincado de 20 micras de zinc para uso interior marca charofil. incluye acarreos, elevaciones, cortes, desperdicios, mano de obra, herramienta, equipo y todo lo necesario para su correcta instalacion. | pza | 278 | 0.17 | 47.26 |  | 0.17 | 47.26 |  | 0.17 | 47.26 |  | 0.17 | 47.26
MG-51-KIT4EZ.272 | Suministro e instalacion de kit 4 de unión para charola acabado electrozincado de 20 micras de zinc para uso interior marca charofil con 2 clips rectos ed275 y 4 tornillos milimétricos. incluye acarreos, elevaciones, cortes, desperdicios, mano de obra, herramienta, equipo y todo lo necesario para su correcta instalacion. | pza | 28 | 0.17 | 4.76 |  | 0.17 | 4.76 |  | 0.17 | 4.76 |  | 0.17 | 4.76
MG-51-104EZ.273 | Suministro e instalacion de placa universal para salida de tubo acabado electrozincado de 20 micras de zinc para uso interior marca charofil. incluye 2 clemas pequeñas, 2 tornillos con tuerca y abrazadera tipo u de 21 mm, acarreos, elevaciones, cortes, desperdicios, mano de obra, herramienta, equipo y todo lo necesario para su correcta instalacion. | pza | 37 | 0.17 | 6.29 |  | 0.17 | 6.29 |  | 0.17 | 6.29 |  | 0.17 | 6.29
GNDSB.274 | Suministro e instalacion (accesorio para cable de puesta a tierra calibre 6 awg marca charofil). incluye acarreos, elevaciones, cortes, desperdicios, mano de obra, herramienta, equipo y todo lo necesario para su correcta instalacion. | pza | 46 | 0.17 | 7.82 |  | 0.17 | 7.82 |  | 0.17 | 7.82 |  | 0.17 | 7.82
CD6AWG.275 | Suministro e instalacion conductor de cobre desnudo calibre 6 awg, mca. condumex o similar. incluye acarreos, elevaciones, cortes, desperdicios, mano de obra, herramienta, equipo y todo lo necesario para su correcta instalacion. | m | 380 | 0.17 | 64.6 |  | 0.17 | 64.6 |  | 0.17 | 64.6 |  | 0.17 | 64.6
SOPCH6.276 | Suministro e instalacion (soporte para charola de 150 mm considerando: 25 cm de unicanal perforado de 4x2cm, 2 tramos de de varilla roscada de 1¦4´´ por 60 cms de longitud, 2 taquetes de expansión tipo z, 6 tuercas con rondanas, 2 clemas para charola con tornillo y tuerca resorte.). incluye acarreos, elevaciones, cortes, desperdicios, mano de obra, herramienta, equipo y todo lo necesario para su correcta instalacion. | pza | 236 | 0.17 | 40.12 |  | 0.17 | 40.12 |  | 0.17 | 40.12 |  | 0.17 | 40.12
CANALIZACIONES TELECOM PLANTA BAJA | [5 empty] | 369.33 |  |  | 369.33 |  |  | 369.33 |  |  | 369.33
T21.277 | Suministro e instalacion de tubería de pvc servicio pesado de 21 mm marca rexolit o similar. incluye acarreos, elevaciones, cortes, desperdicios, mano de obra, herramienta, equipo y todo lo necesario para su correcta instalacion. | m | 1474 | 0.13 | 191.62 |  | 0.13 | 191.62 |  | 0.13 | 191.62 |  | 0.13 | 191.62
T27.278 | Suministro e instalacion de tubería de pvc servicio pesado de 27 mm marca rexolit o similar. incluye acarreos, elevaciones, cortes, desperdicios, mano de obra, herramienta, equipo y todo lo necesario para su correcta instalacion. | m | 154 | 0.13 | 20.02 |  | 0.13 | 20.02 |  | 0.13 | 20.02 |  | 0.13 | 20.02
CO21.279 | Suministro e instalacion codo 90° de pvc pesado de 21mm marca rexolit o similar. incluye acarreos, elevaciones, cortes, desperdicios, mano de obra, herramienta, equipo y todo lo necesario para su correcta instalacion. | pza | 235 | 0.13 | 30.55 |  | 0.13 | 30.55 |  | 0.13 | 30.55 |  | 0.13 | 30.55
CO27.280 | Suministro e instalacion codo 90° de pvc pesado de 27mm marca rexolit o similar. incluye acarreos, elevaciones, cortes, desperdicios, mano de obra, herramienta, equipo y todo lo necesario para su correcta instalacion. | pza | 30 | 0.13 | 3.9 |  | 0.13 | 3.9 |  | 0.13 | 3.9 |  | 0.13 | 3.9
R192.281 | Suministro e instalación de caja cuadrada metálica reforzada de 19mm incluye: tapa.pijas, fijacion, acarreos, elevaciones, desperdicios, pruebas, mano de obra y todo lo necesario para su correcta instalación. | pza | 102 | 0.13 | 13.26 |  | 0.13 | 13.26 |  | 0.13 | 13.26 |  | 0.13 | 13.26
R27.282 | Suministro e instalación de caja cuadrada metálica reforzada de 27mm incluye: tapa.pijas, fijacion, acarreos, elevaciones, desperdicios, pruebas, mano de obra y todo lo necesario para su correcta instalación. | pza | 14 | 0.13 | 1.82 |  | 0.13 | 1.82 |  | 0.13 | 1.82 |  | 0.13 | 1.82
CHAL-01.283 | Suministro e instalación de caja chalupa reforzada de 13mm incluye: tapa.pijas, fijacion, acarreos, elevaciones, desperdicios, pruebas, mano de obra y todo lo necesario para su correcta instalación. | pza | 74 | 0.13 | 9.62 |  | 0.13 | 9.62 |  | 0.13 | 9.62 |  | 0.13 | 9.62
CC21.284 | Suministro e instalacion conector y contra reforzados para tubería de pvc pesado de 21mm marca rexolit o similar. incluye acarreos, elevaciones, cortes, desperdicios, mano de obra, herramienta, equipo y todo lo necesario para su correcta instalacion. | pza | 278 | 0.13 | 36.14 |  | 0.13 | 36.14 |  | 0.13 | 36.14 |  | 0.13 | 36.14
CC27.285 | Suministro e instalacion conector y contra reforzados para tubería de pvc pesado de 27mm marca rexolit o similar. incluye acarreos, elevaciones, cortes, desperdicios, mano de obra, herramienta, equipo y todo lo necesario para su correcta instalacion. | pza | 28 | 0.13 | 3.64 |  | 0.13 | 3.64 |  | 0.13 | 3.64 |  | 0.13 | 3.64
SOP60.286 | Suministro e instalacion de soporte horizontal para cama de tuberías de 21 mm de diámetro, considerando: 2 varillas roscadas 1¦4´´ por 40 a 60 cms, 2 taquete de expansión tipo z de 1¦4´´, 6 tuercas con rondana, unicanal de 4 x 4 con 20 a 60 cms de longitud y 6 abrazaderas de unicanal de 21 mm. incluye acarreos, elevaciones, cortes, desperdicios, mano de obra, herramienta, equipo y todo lo necesario para su correcta instalacion. | pza | 25 | 0.13 | 3.25 |  | 0.13 | 3.25 |  | 0.13 | 3.25 |  | 0.13 | 3.25
SOP120.287 | Suministro e instalacion de soporte horizontal para cama de tuberías de 21 mm de diámetro, considerando: 2 varillas roscadas 3¦8´´ por 80 a 120 cms, 3 taquete de expansión tipo z de 3¦8´´, 9 tuercas con rondana, unicanal de 4 x 4 con 80 a 120 cms de longitud y 10 abrazaderas de unicanal de 21 mm. incluye acarreos, elevaciones, cortes, desperdicios, mano de obra, herramienta, equipo y todo lo necesario para su correcta instalacion. | pza | 30 | 0.13 | 3.9 |  | 0.13 | 3.9 |  | 0.13 | 3.9 |  | 0.13 | 3.9
SC21.288 | Suministro e instalacion de soporte tipo clip considerando: 40 a 60 cms de varilla roscada 1¦4´´, 1 taquete de expansión tipo z de 1¦4´´, 3 tuercas con rondanas, y 1 abrazadera tipo clip separador de 21mm. incluye acarreos, elevaciones, cortes, desperdicios, mano de obra, herramienta, equipo y todo lo necesario para su correcta instalacion. | pza | 228 | 0.13 | 29.64 |  | 0.13 | 29.64 |  | 0.13 | 29.64 |  | 0.13 | 29.64
SC27.289 | Suministro e instalacion de soporte tipo clip considerando: 40 a 60 cms de varilla roscada 1¦4´´, 1 taquete de expansión tipo z de 1¦4´´, 3 tuercas con rondanas, y 1 abrazadera tipo clip separador de 27mm. incluye acarreos, elevaciones, cortes, desperdicios, mano de obra, herramienta, equipo y todo lo necesario para su correcta instalacion. | pza | 102 | 0.13 | 13.26 |  | 0.13 | 13.26 |  | 0.13 | 13.26 |  | 0.13 | 13.26
ABB30.290 | Suministro e instalacion caja de conexones plástica de 30 x 30 x 14 cms marca abb. incluye acarreos, elevaciones, cortes, desperdicios, mano de obra, herramienta, equipo y todo lo necesario para su correcta instalacion. | pza | 7 | 0.13 | 0.91 |  | 0.13 | 0.91 |  | 0.13 | 0.91 |  | 0.13 | 0.91
MG-50-152EZ.291 | Suministro e instalacion charola tipo malla con borde de seguridad con soldadura en ´´t´´, de 54mm de peralte útil y 150 mm de ancho útil con acabado electrozincado de 20 micras de zinc para uso interior marca charofil. incluye acarreos, elevaciones, cortes, desperdicios, mano de obra, herramienta, equipo y todo lo necesario para su correcta instalacion. | tmo | 5 | 0.13 | 0.65 |  | 0.13 | 0.65 |  | 0.13 | 0.65 |  | 0.13 | 0.65
CH150EZ.292 | Suministro e instalacion curva horizontal 90° tipo malla con borde de seguridad con soldadura en ´´t´´, de 54mm de peralte útil y 150 mm de ancho útil con acabado electrozincado de 20 micras de zinc para uso interior marca charofil. incluye acarreos, elevaciones, cortes, desperdicios, mano de obra, herramienta, equipo y todo lo necesario para su correcta instalacion. | pza | 1 | 0.13 | 0.13 |  | 0.13 | 0.13 |  | 0.13 | 0.13 |  | 0.13 | 0.13
MG-51-110EZ.293 | Suministro e instalacion de clip automático de unión acabado electrozincado de 20 micras de zinc para uso interior marca charofil. incluye acarreos, elevaciones, cortes, desperdicios, mano de obra, herramienta, equipo y todo lo necesario para su correcta instalacion. | pza | 10 | 0.13 | 1.3 |  | 0.13 | 1.3 |  | 0.13 | 1.3 |  | 0.13 | 1.3
MG-51-KIT4EZ.294 | Suministro e instalacion de kit 4 de unión para charola acabado electrozincado de 20 micras de zinc para uso interior marca charofil con 2 clips rectos ed275 y 4 tornillos milimétricos. incluye acarreos, elevaciones, cortes, desperdicios, mano de obra, herramienta, equipo y todo lo necesario para su correcta instalacion. | pza | 4 | 0.13 | 0.52 |  | 0.13 | 0.52 |  | 0.13 | 0.52 |  | 0.13 | 0.52
MG-51-104EZ.295 | Suministro e instalacion de placa universal para salida de tubo acabado electrozincado de 20 micras de zinc para uso interior marca charofil. incluye 2 clemas pequeñas, 2 tornillos con tuerca y abrazadera tipo u de 21 mm, acarreos, elevaciones, cortes, desperdicios, mano de obra, herramienta, equipo y todo lo necesario para su correcta instalacion. | pza | 5 | 0.13 | 0.65 |  | 0.13 | 0.65 |  | 0.13 | 0.65 |  | 0.13 | 0.65
GNDSB.296 | Suministro e instalacion (accesorio para cable de puesta a tierra calibre 6 awg marca charofil). incluye acarreos, elevaciones, cortes, desperdicios, mano de obra, herramienta, equipo y todo lo necesario para su correcta instalacion. | pza | 5 | 0.13 | 0.65 |  | 0.13 | 0.65 |  | 0.13 | 0.65 |  | 0.13 | 0.65
CD6AWG.297 | Suministro e instalacion conductor de cobre desnudo calibre 6 awg, mca. condumex o similar. incluye acarreos, elevaciones, cortes, desperdicios, mano de obra, herramienta, equipo y todo lo necesario para su correcta instalacion. | m | 20 | 0.13 | 2.6 |  | 0.13 | 2.6 |  | 0.13 | 2.6 |  | 0.13 | 2.6
SOPCH6.298 | Suministro e instalacion (soporte para charola de 150 mm considerando: 25 cm de unicanal perforado de 4x2cm, 2 tramos de de varilla roscada de 1¦4´´ por 60 cms de longitud, 2 taquetes de expansión tipo z, 6 tuercas con rondanas, 2 clemas para charola con tornillo y tuerca resorte.). incluye acarreos, elevaciones, cortes, desperdicios, mano de obra, herramienta, equipo y todo lo necesario para su correcta instalacion. | pza | 10 | 0.13 | 1.3 |  | 0.13 | 1.3 |  | 0.13 | 1.3 |  | 0.13 | 1.3
--
CANALIZACIONES TELECOM DE NIVEL 2 AL NIVEL 7 | [5 empty] | 3799.5 |  |  | 3799.5 |  |  | 3799.5 |  |  | 3799.5
T21.299 | Suministro e instalacion de tubería de pvc servicio pesado de 21 mm marca rexolit o similar. incluye acarreos, elevaciones, cortes, desperdicios, mano de obra, herramienta, equipo y todo lo necesario para su correcta instalacion. | m | 13538 | 0.15 | 2030.7 |  | 0.15 | 2030.7 |  | 0.15 | 2030.7 |  | 0.15 | 2030.7
T27.300 | Suministro e instalacion de tubería de pvc servicio pesado de 27 mm marca rexolit o similar. incluye acarreos, elevaciones, cortes, desperdicios, mano de obra, herramienta, equipo y todo lo necesario para su correcta instalacion. | m | 1448 | 0.15 | 217.2 |  | 0.15 | 217.2 |  | 0.15 | 217.2 |  | 0.15 | 217.2
CO21.301 | Suministro e instalacion codo 90° de pvc pesado de 21mm marca rexolit o similar. incluye acarreos, elevaciones, cortes, desperdicios, mano de obra, herramienta, equipo y todo lo necesario para su correcta instalacion. | pza | 1362 | 0.15 | 204.3 |  | 0.15 | 204.3 |  | 0.15 | 204.3 |  | 0.15 | 204.3
CO27..302 | Suministro e instalacion codo 90° de pvc pesado de 27mm marca rexolit o similar. incluye acarreos, elevaciones, cortes, desperdicios, mano de obra, herramienta, equipo y todo lo necesario para su correcta instalacion. | pza | 312 | 0.15 | 46.8 |  | 0.15 | 46.8 |  | 0.15 | 46.8 |  | 0.15 | 46.8
R192.303 | Suministro e instalación de caja cuadrada metálica reforzada de 19mm incluye: tapa.pijas, fijacion, acarreos, elevaciones, desperdicios, pruebas, mano de obra y todo lo necesario para su correcta instalación. | pza | 2184 | 0.15 | 327.6 |  | 0.15 | 327.6 |  | 0.15 | 327.6 |  | 0.15 | 327.6
R27.304 | Suministro e instalación de caja cuadrada metálica reforzada de 27mm incluye: tapa.pijas, fijacion, acarreos, elevaciones, desperdicios, pruebas, mano de obra y todo lo necesario para su correcta instalación. | pza | 156 | 0.15 | 23.4 |  | 0.15 | 23.4 |  | 0.15 | 23.4 |  | 0.15 | 23.4
CHAL-01.304 | Suministro e instalación de caja chalupa reforzada de 13mm incluye: tapa.pijas, fijacion, acarreos, elevaciones, desperdicios, pruebas, mano de obra y todo lo necesario para su correcta instalación. | pza | 468 | 0.15 | 70.2 |  | 0.15 | 70.2 |  | 0.15 | 70.2 |  | 0.15 | 70.2
CC21.305 | Suministro e instalacion conector y contra reforzados para tubería de pvc pesado de 21mm marca rexolit o similar. incluye acarreos, elevaciones, cortes, desperdicios, mano de obra, herramienta, equipo y todo lo necesario para su correcta instalacion. | pza | 2136 | 0.15 | 320.4 |  | 0.15 | 320.4 |  | 0.15 | 320.4 |  | 0.15 | 320.4
CC27.306 | Suministro e instalacion conector y contra reforzados para tubería de pvc pesado de 27mm marca rexolit o similar. incluye acarreos, elevaciones, cortes, desperdicios, mano de obra, herramienta, equipo y todo lo necesario para su correcta instalacion. | pza | 468 | 0.15 | 70.2 |  | 0.15 | 70.2 |  | 0.15 | 70.2 |  | 0.15 | 70.2
SOP60.307 | Suministro e instalacion de soporte horizontal para cama de tuberías de 21 mm de diámetro, considerando: 2 varillas roscadas 1¦4´´ por 40 a 60 cms, 2 taquete de expansión tipo z de 1¦4´´, 6 tuercas con rondana, unicanal de 4 x 4 con 20 a 60 cms de longitud y 6 abrazaderas de unicanal de 21 mm. incluye acarreos, elevaciones, cortes, desperdicios, mano de obra, herramienta, equipo y todo lo necesario para su correcta instalacion. | pza | 240 | 0.15 | 36 |  | 0.15 | 36 |  | 0.15 | 36 |  | 0.15 | 36
SOP120.308 | Suministro e instalacion de soporte horizontal para cama de tuberías de 21 mm de diámetro, considerando: 2 varillas roscadas 3¦8´´ por 80 a 120 cms, 3 taquete de expansión tipo z de 3¦8´´, 9 tuercas con rondana, unicanal de 4 x 4 con 80 a 120 cms de longitud y 10 abrazaderas de unicanal de 21 mm. incluye acarreos, elevaciones, cortes, desperdicios, mano de obra, herramienta, equipo y todo lo necesario para su correcta instalacion. | pza | 240 | 0.15 | 36 |  | 0.15 | 36 |  | 0.15 | 36 |  | 0.15 | 36
SC21.309 | Suministro e instalacion de soporte tipo clip considerando: 40 a 60 cms de varilla roscada 1¦4´´, 1 taquete de expansión tipo z de 1¦4´´, 3 tuercas con rondanas, y 1 abrazadera tipo clip separador de 21mm. incluye acarreos, elevaciones, cortes, desperdicios, mano de obra, herramienta, equipo y todo lo necesario para su correcta instalacion. | pza | 1872 | 0.15 | 280.8 |  | 0.15 | 280.8 |  | 0.15 | 280.8 |  | 0.15 | 280.8
SC27.310 | Suministro e instalacion de soporte tipo clip considerando: 40 a 60 cms de varilla roscada 1¦4´´, 1 taquete de expansión tipo z de 1¦4´´, 3 tuercas con rondanas, y 1 abrazadera tipo clip separador de 27mm. incluye acarreos, elevaciones, cortes, desperdicios, mano de obra, herramienta, equipo y todo lo necesario para su correcta instalacion. | pza | 828 | 0.15 | 124.2 |  | 0.15 | 124.2 |  | 0.15 | 124.2 |  | 0.15 | 124.2
ABB30.311 | Suministro e instalacion caja de conexones plástica de 30 x 30 x 14 cms marca abb. incluye acarreos, elevaciones, cortes, desperdicios, mano de obra, herramienta, equipo y todo lo necesario para su correcta instalacion. | pza | 78 | 0.15 | 11.7 |  | 0.15 | 11.7 |  | 0.15 | 11.7 |  | 0.15 | 11.7
--
CANALIZACIONES TELECOM DE NIVEL 8 AL NIVEL 14 | [5 empty] | 1427.47 |  |  | 1427.47 |  |  | 1427.47 |  |  | 1427.47
T21.312 | Suministro e instalacion de tubería de pvc servicio pesado de 21 mm marca rexolit o similar. incluye acarreos, elevaciones, cortes, desperdicios, mano de obra, herramienta, equipo y todo lo necesario para su correcta instalacion. | m | 5863 | 0.11 | 644.93 |  | 0.11 | 644.93 |  | 0.11 | 644.93 |  | 0.11 | 644.93
T27.313 | Suministro e instalacion de tubería de pvc servicio pesado de 27 mm marca rexolit o similar. incluye acarreos, elevaciones, cortes, desperdicios, mano de obra, herramienta, equipo y todo lo necesario para su correcta instalacion. | m | 737 | 0.11 | 81.07 |  | 0.11 | 81.07 |  | 0.11 | 81.07 |  | 0.11 | 81.07
CO21.314 | Suministro e instalacion codo 90° de pvc pesado de 21mm marca rexolit o similar. incluye acarreos, elevaciones, cortes, desperdicios, mano de obra, herramienta, equipo y todo lo necesario para su correcta instalacion. | pza | 1519 | 0.11 | 167.09 |  | 0.11 | 167.09 |  | 0.11 | 167.09 |  | 0.11 | 167.09
CO27.315 | Suministro e instalacion codo 90° de pvc pesado de 27mm marca rexolit o similar. incluye acarreos, elevaciones, cortes, desperdicios, mano de obra, herramienta, equipo y todo lo necesario para su correcta instalacion. | pza | 245 | 0.11 | 26.95 |  | 0.11 | 26.95 |  | 0.11 | 26.95 |  | 0.11 | 26.95
R192.316 | Suministro e instalación de caja cuadrada metálica reforzada de 19mm incluye: tapa.pijas, fijacion, acarreos, elevaciones, desperdicios, pruebas, mano de obra y todo lo necesario para su correcta instalación. | pza | 567 | 0.11 | 62.37 |  | 0.11 | 62.37 |  | 0.11 | 62.37 |  | 0.11 | 62.37
R27.317 | Suministro e instalación de caja cuadrada metálica reforzada de 27mm incluye: tapa.pijas, fijacion, acarreos, elevaciones, desperdicios, pruebas, mano de obra y todo lo necesario para su correcta instalación. | pza | 49 | 0.11 | 5.39 |  | 0.11 | 5.39 |  | 0.11 | 5.39 |  | 0.11 | 5.39
CHAL-01.318 | Suministro e instalación de caja chalupa reforzada de 13mm incluye: tapa.pijas, fijacion, acarreos, elevaciones, desperdicios, pruebas, mano de obra y todo lo necesario para su correcta instalación. | pza | 294 | 0.11 | 32.34 |  | 0.11 | 32.34 |  | 0.11 | 32.34 |  | 0.11 | 32.34
CC21.319 | Suministro e instalacion conector y contra reforzados para tubería de pvc pesado de 21mm marca rexolit o similar. incluye acarreos, elevaciones, cortes, desperdicios, mano de obra, herramienta, equipo y todo lo necesario para su correcta instalacion. | pza | 1428 | 0.11 | 157.08 |  | 0.11 | 157.08 |  | 0.11 | 157.08 |  | 0.11 | 157.08
CC27.320 | Suministro e instalacion conector y contra reforzados para tubería de pvc pesado de 27mm marca rexolit o similar. incluye acarreos, elevaciones, cortes, desperdicios, mano de obra, herramienta, equipo y todo lo necesario para su correcta instalacion. | pza | 196 | 0.11 | 21.56 |  | 0.11 | 21.56 |  | 0.11 | 21.56 |  | 0.11 | 21.56
SOP60.321 | Suministro e instalacion de soporte horizontal para cama de tuberías de 21 mm de diámetro, considerando: 2 varillas roscadas 1¦4´´ por 40 a 60 cms, 2 taquete de expansión tipo z de 1¦4´´, 6 tuercas con rondana, unicanal de 4 x 4 con 20 a 60 cms de longitud y 6 abrazaderas de unicanal de 21 mm. incluye acarreos, elevaciones, cortes, desperdicios, mano de obra, herramienta, equipo y todo lo necesario para su correcta instalacion. | pza | 224 | 0.11 | 24.64 |  | 0.11 | 24.64 |  | 0.11 | 24.64 |  | 0.11 | 24.64
SOP120.322 | Suministro e instalacion de soporte horizontal para cama de tuberías de 21 mm de diámetro, considerando: 2 varillas roscadas 3¦8´´ por 80 a 120 cms, 3 taquete de expansión tipo z de 3¦8´´, 9 tuercas con rondana, unicanal de 4 x 4 con 80 a 120 cms de longitud y 10 abrazaderas de unicanal de 21 mm. incluye acarreos, elevaciones, cortes, desperdicios, mano de obra, herramienta, equipo y todo lo necesario para su correcta instalacion. | pza | 84 | 0.11 | 9.24 |  | 0.11 | 9.24 |  | 0.11 | 9.24 |  | 0.11 | 9.24
SC21.323 | Suministro e instalacion de soporte tipo clip considerando: 40 a 60 cms de varilla roscada 1¦4´´, 1 taquete de expansión tipo z de 1¦4´´, 3 tuercas con rondanas, y 1 abrazadera tipo clip separador de 21mm. incluye acarreos, elevaciones, cortes, desperdicios, mano de obra, herramienta, equipo y todo lo necesario para su correcta instalacion. | pza | 1302 | 0.11 | 143.22 |  | 0.11 | 143.22 |  | 0.11 | 143.22 |  | 0.11 | 143.22
SC27.324 | Suministro e instalacion de soporte tipo clip considerando: 40 a 60 cms de varilla roscada 1¦4´´, 1 taquete de expansión tipo z de 1¦4´´, 3 tuercas con rondanas, y 1 abrazadera tipo clip separador de 27mm. incluye acarreos, elevaciones, cortes, desperdicios, mano de obra, herramienta, equipo y todo lo necesario para su correcta instalacion. | pza | 420 | 0.11 | 46.2 |  | 0.11 | 46.2 |  | 0.11 | 46.2 |  | 0.11 | 46.2
ABB30.325 | Suministro e instalacion caja de conexones plástica de 30 x 30 x 14 cms marca abb. incluye acarreos, elevaciones, cortes, desperdicios, mano de obra, herramienta, equipo y todo lo necesario para su correcta instalacion. | pza | 49 | 0.11 | 5.39 |  | 0.11 | 5.39 |  | 0.11 | 5.39 |  | 0.11 | 5.39
--
CANALIZACIONES TELECOM N15 Y AZOTEA | [5 empty] | 413.08 |  |  | 413.08 |  |  | 413.08 |  |  | 413.08
T21.326 | Suministro e instalacion de tubería de pvc servicio pesado de 21 mm marca rexolit o similar. incluye acarreos, elevaciones, cortes, desperdicios, mano de obra, herramienta, equipo y todo lo necesario para su correcta instalacion. | m | 852 | 0.23 | 195.96 |  | 0.23 | 195.96 |  | 0.23 | 195.96 |  | 0.23 | 195.96
T27.327 | Suministro e instalacion de tubería de pvc servicio pesado de 27 mm marca rexolit o similar. incluye acarreos, elevaciones, cortes, desperdicios, mano de obra, herramienta, equipo y todo lo necesario para su correcta instalacion. | m | 86 | 0.23 | 19.78 |  | 0.23 | 19.78 |  | 0.23 | 19.78 |  | 0.23 | 19.78
CO21.328 | Suministro e instalacion codo 90° de pvc pesado de 21mm marca rexolit o similar. incluye acarreos, elevaciones, cortes, desperdicios, mano de obra, herramienta, equipo y todo lo necesario para su correcta instalacion. | pza | 180 | 0.23 | 41.4 |  | 0.23 | 41.4 |  | 0.23 | 41.4 |  | 0.23 | 41.4
CO27.329 | Suministro e instalacion codo 90° de pvc pesado de 27mm marca rexolit o similar. incluye acarreos, elevaciones, cortes, desperdicios, mano de obra, herramienta, equipo y todo lo necesario para su correcta instalacion. | pza | 15 | 0.23 | 3.45 |  | 0.23 | 3.45 |  | 0.23 | 3.45 |  | 0.23 | 3.45
R192.330 | Suministro e instalación de caja cuadrada metálica reforzada de 19mm incluye: tapa.pijas, fijacion, acarreos, elevaciones, desperdicios, pruebas, mano de obra y todo lo necesario para su correcta instalación. | pza | 60 | 0.23 | 13.8 |  | 0.23 | 13.8 |  | 0.23 | 13.8 |  | 0.23 | 13.8
R27..331 | Suministro e instalación de caja cuadrada metálica reforzada de 27mm incluye: tapa.pijas, fijacion, acarreos, elevaciones, desperdicios, pruebas, mano de obra y todo lo necesario para su correcta instalación. | pza | 5 | 0.23 | 1.15 |  | 0.23 | 1.15 |  | 0.23 | 1.15 |  | 0.23 | 1.15
CHAL-01.332 | Suministro e instalación de caja chalupa reforzada de 13mm incluye: tapa.pijas, fijacion, acarreos, elevaciones, desperdicios, pruebas, mano de obra y todo lo necesario para su correcta instalación. | pza | 30 | 0.23 | 6.9 |  | 0.23 | 6.9 |  | 0.23 | 6.9 |  | 0.23 | 6.9
CC21.333 | Suministro e instalacion conector y contra reforzados para tubería de pvc pesado de 21mm marca rexolit o similar. incluye acarreos, elevaciones, cortes, desperdicios, mano de obra, herramienta, equipo y todo lo necesario para su correcta instalacion. | pza | 170 | 0.23 | 39.1 |  | 0.23 | 39.1 |  | 0.23 | 39.1 |  | 0.23 | 39.1
CC27.334 | Suministro e instalacion conector y contra reforzados para tubería de pvc pesado de 27mm marca rexolit o similar. incluye acarreos, elevaciones, cortes, desperdicios, mano de obra, herramienta, equipo y todo lo necesario para su correcta instalacion. | pza | 20 | 0.23 | 4.6 |  | 0.23 | 4.6 |  | 0.23 | 4.6 |  | 0.23 | 4.6
SOP60.335 | Suministro e instalacion de soporte horizontal para cama de tuberías de 21 mm de diámetro, considerando: 2 varillas roscadas 1¦4´´ por 40 a 60 cms, 2 taquete de expansión tipo z de 1¦4´´, 6 tuercas con rondana, unicanal de 4 x 4 con 20 a 60 cms de longitud y 6 abrazaderas de unicanal de 21 mm. incluye acarreos, elevaciones, cortes, desperdicios, mano de obra, herramienta, equipo y todo lo necesario para su correcta instalacion. | pza | 17 | 0.23 | 3.91 |  | 0.23 | 3.91 |  | 0.23 | 3.91 |  | 0.23 | 3.91
SOP120.336 | Suministro e instalacion de soporte horizontal para cama de tuberías de 21 mm de diámetro, considerando: 2 varillas roscadas 3¦8´´ por 80 a 120 cms, 3 taquete de expansión tipo z de 3¦8´´, 9 tuercas con rondana, unicanal de 4 x 4 con 80 a 120 cms de longitud y 10 abrazaderas de unicanal de 21 mm. incluye acarreos, elevaciones, cortes, desperdicios, mano de obra, herramienta, equipo y todo lo necesario para su correcta instalacion. | pza | 10 | 0.23 | 2.3 |  | 0.23 | 2.3 |  | 0.23 | 2.3 |  | 0.23 | 2.3
SC21.337 | Suministro e instalacion de soporte tipo clip considerando: 40 a 60 cms de varilla roscada 1¦4´´, 1 taquete de expansión tipo z de 1¦4´´, 3 tuercas con rondanas, y 1 abrazadera tipo clip separador de 21mm. incluye acarreos, elevaciones, cortes, desperdicios, mano de obra, herramienta, equipo y todo lo necesario para su correcta instalacion. | pza | 253 | 0.23 | 58.19 |  | 0.23 | 58.19 |  | 0.23 | 58.19 |  | 0.23 | 58.19
SC27.338 | Suministro e instalacion de soporte tipo clip considerando: 40 a 60 cms de varilla roscada 1¦4´´, 1 taquete de expansión tipo z de 1¦4´´, 3 tuercas con rondanas, y 1 abrazadera tipo clip separador de 27mm. incluye acarreos, elevaciones, cortes, desperdicios, mano de obra, herramienta, equipo y todo lo necesario para su correcta instalacion. | pza | 40 | 0.23 | 9.2 |  | 0.23 | 9.2 |  | 0.23 | 9.2 |  | 0.23 | 9.2
ABB30.339 | Suministro e instalacion caja de conexones plástica de 30 x 30 x 14 cms marca abb. incluye acarreos, elevaciones, cortes, desperdicios, mano de obra, herramienta, equipo y todo lo necesario para su correcta instalacion. | pza | 5 | 0.23 | 1.15 |  | 0.23 | 1.15 |  | 0.23 | 1.15 |  | 0.23 | 1.15
MG-50-152EZ.340 | Suministro e instalacion charola tipo malla con borde de seguridad con soldadura en ´´t´´, de 54mm de peralte útil y 150 mm de ancho útil con acabado electrozincado de 20 micras de zinc para uso interior marca charofil. incluye acarreos, elevaciones, cortes, desperdicios, mano de obra, herramienta, equipo y todo lo necesario para su correcta instalacion. | tmo | 4 | 0.23 | 0.92 |  | 0.23 | 0.92 |  | 0.23 | 0.92 |  | 0.23 | 0.92
CH150EZ.341 | Suministro e instalacion curva horizontal 90° tipo malla con borde de seguridad con soldadura en ´´t´´, de 54mm de peralte útil y 150 mm de ancho útil con acabado electrozincado de 20 micras de zinc para uso interior marca charofil. incluye acarreos, elevaciones, cortes, desperdicios, mano de obra, herramienta, equipo y todo lo necesario para su correcta instalacion. | pza | 2 | 0.23 | 0.46 |  | 0.23 | 0.46 |  | 0.23 | 0.46 |  | 0.23 | 0.46
CV150EZ.342 | Suministro e instalacion curva vertical 90° tipo malla con borde de seguridad con soldadura en ´´t´´, de 54mm de peralte útil y 150 mm de ancho útil con acabado electrozincado de 20 micras de zinc para uso interior marca charofil. incluye acarreos, elevaciones, cortes, desperdicios, mano de obra, herramienta, equipo y todo lo necesario para su correcta instalacion. | pza | 1 | 0.23 | 0.23 |  | 0.23 | 0.23 |  | 0.23 | 0.23 |  | 0.23 | 0.23
MG-51-110EZ.343 | Suministro e instalacion de clip automático de unión acabado electrozincado de 20 micras de zinc para uso interior marca charofil. incluye acarreos, elevaciones, cortes, desperdicios, mano de obra, herramienta, equipo y todo lo necesario para su correcta instalacion. | pza | 12 | 0.23 | 2.76 |  | 0.23 | 2.76 |  | 0.23 | 2.76 |  | 0.23 | 2.76
MG-51-KIT4EZ.344 | Suministro e instalacion de kit 4 de unión para charola acabado electrozincado de 20 micras de zinc para uso interior marca charofil con 2 clips rectos ed275 y 4 tornillos milimétricos. incluye acarreos, elevaciones, cortes, desperdicios, mano de obra, herramienta, equipo y todo lo necesario para su correcta instalacion. | pza | 6 | 0.23 | 1.38 |  | 0.23 | 1.38 |  | 0.23 | 1.38 |  | 0.23 | 1.38
MG-51-104EZ.345 | Suministro e instalacion de placa universal para salida de tubo acabado electrozincado de 20 micras de zinc para uso interior marca charofil. incluye 2 clemas pequeñas, 2 tornillos con tuerca y abrazadera tipo u de 21 mm, acarreos, elevaciones, cortes, desperdicios, mano de obra, herramienta, equipo y todo lo necesario para su correcta instalacion. | pza | 2 | 0.23 | 0.46 |  | 0.23 | 0.46 |  | 0.23 | 0.46 |  | 0.23 | 0.46
GNDSB.346 | Suministro e instalacion (accesorio para cable de puesta a tierra calibre 6 awg marca charofil). incluye acarreos, elevaciones, cortes, desperdicios, mano de obra, herramienta, equipo y todo lo necesario para su correcta instalacion. | pza | 5 | 0.23 | 1.15 |  | 0.23 | 1.15 |  | 0.23 | 1.15 |  | 0.23 | 1.15
CD6AWG.347 | Suministro e instalacion conductor de cobre desnudo calibre 6 awg, mca. condumex o similar. incluye acarreos, elevaciones, cortes, desperdicios, mano de obra, herramienta, equipo y todo lo necesario para su correcta instalacion. | m | 15 | 0.23 | 3.45 |  | 0.23 | 3.45 |  | 0.23 | 3.45 |  | 0.23 | 3.45
SOPCH6.348 | Suministro e instalacion (soporte para charola de 150 mm considerando: 25 cm de unicanal perforado de 4x2cm, 2 tramos de de varilla roscada de 1¦4´´ por 60 cms de longitud, 2 taquetes de expansión tipo z, 6 tuercas con rondanas, 2 clemas para charola con tornillo y tuerca resorte.). incluye acarreos, elevaciones, cortes, desperdicios, mano de obra, herramienta, equipo y todo lo necesario para su correcta instalacion. | pza | 6 | 0.23 | 1.38 |  | 0.23 | 1.38 |  | 0.23 | 1.38 |  | 0.23 | 1.38
--
-
ALIMENTACION A UNIDADES CONDENSADORAS DE CADA DEPA | [5 empty] | 3531.075 |  |  | 3531.075 |  |  | 3531.075 |  |  | 3531.075
TG16.349 | Suministro e instalación de tubería metálica galvanizada pared gruesa 16mm, mca. júpiter, omega o similar. incluye: cople, cuerdas, acarreos, elevaciones, desperdicios, pruebas, mano de obra y todo lo necesario para su correcta instalación. | m | 437 | 0.15 | 65.55 |  | 0.15 | 65.55 |  | 0.15 | 65.55 |  | 0.15 | 65.55
T17.350 | Suministro e instalación de tubería metálica galvanizada pared delgada 16mm, mca. júpiter, omega o similar. incluye, acarreos, elevaciones, desperdicios, pruebas, mano de obra y todo lo necesario para su correcta instalación. | m | 3464.5 | 0.15 | 519.675 |  | 0.15 | 519.675 |  | 0.15 | 519.675 |  | 0.15 | 519.675
CPD12..351 | Suministro e instalación de cople reforzado para tubería metálica galvanizada pared delgada de 16mm, mca. anclo o similar. incluye, acarreos, elevaciones, desperdicios, pruebas, mano de obra y todo lo necesario para su correcta instalación. | pza | 1154 | 0.15 | 173.1 |  | 0.15 | 173.1 |  | 0.15 | 173.1 |  | 0.15 | 173.1
COD16.352 | Suministro e instalación de codo a 90° metálico galvanizado para tubería pared gruesa de 16mm, mca. júpiter, omega o similar. incluye, acarreos, elevaciones, desperdicios, pruebas, mano de obra y todo lo necesario para su correcta instalación. | pza | 110 | 0.15 | 16.5 |  | 0.15 | 16.5 |  | 0.15 | 16.5 |  | 0.15 | 16.5
COD17.353 | Suministro e instalación de codo a 90° metálico galvanizado para tubería pared delgada de 16mm, mca. júpiter, omega o similar. incluye, acarreos, elevaciones, desperdicios, pruebas, mano de obra y todo lo necesario para su correcta instalación. | pza | 341 | 0.15 | 51.15 |  | 0.15 | 51.15 |  | 0.15 | 51.15 |  | 0.15 | 51.15
FXR12.354 | Suministro e instalación de conector recto para tubería metálica flexible uso interior de 16mm, mca. anclo o similar. incluye, acarreos, elevaciones, desperdicios, pruebas, mano de obra y todo lo necesario para su correcta instalación. | pza | 302 | 0.15 | 45.3 |  | 0.15 | 45.3 |  | 0.15 | 45.3 |  | 0.15 | 45.3
FXR13.355 | Suministro e instalación de contra y monitor para tubería pgg. 16mm, mca. omega o similar. incluye, acarreos, elevaciones, desperdicios, pruebas, mano de obra y todo lo necesario para su correcta instalación. | pza | 589 | 0.15 | 88.35 |  | 0.15 | 88.35 |  | 0.15 | 88.35 |  | 0.15 | 88.35
R192.356 | Suministro e instalación de caja cuadrada metálica reforzada de 19mm incluye: tapa.pijas, fijacion, acarreos, elevaciones, desperdicios, pruebas, mano de obra y todo lo necesario para su correcta instalación. | pza | 162 | 0.15 | 24.3 |  | 0.15 | 24.3 |  | 0.15 | 24.3 |  | 0.15 | 24.3
R193.357 | Suministro e instalación de caja cuadrada metálica reforzada de 13mm incluye: tapa.pijas, fijacion, acarreos, elevaciones, desperdicios, pruebas, mano de obra y todo lo necesario para su correcta instalación. | pza | 36 | 0.15 | 5.4 |  | 0.15 | 5.4 |  | 0.15 | 5.4 |  | 0.15 | 5.4
R194.358 | Suministro e instalación de condulet tipo l,lb de 13mm. serie 7 mca. crouse-hinds, o similar, incluye: sello, tapa, pijas, fijacion, acarreos, elevaciones, desperdicios, pruebas, mano de obra y todo lo necesario para su correcta instalación. | pza | 266 | 0.15 | 39.9 |  | 0.15 | 39.9 |  | 0.15 | 39.9 |  | 0.15 | 39.9
10A.359 | Suministro e instalación de conductor de cobre aislado calibre 10awg, monopolar, 600v, thw-ls, 90°c, mca. condumex, viakon o similar. incluye, acarreos, elevaciones, desperdicios, pruebas, mano de obra y todo lo necesario para su correcta instalación. | m | 9840 | 0.15 | 1476 |  | 0.15 | 1476 |  | 0.15 | 1476 |  | 0.15 | 1476
12D.360 | Suministro e instalación de conductor de cobre desnudo, calibre 12awg, mca. condumex, viakon o similar. incluye, acarreos, elevaciones, desperdicios, pruebas, mano de obra y todo lo necesario para su correcta instalación. | m | 4112 | 0.15 | 616.8 |  | 0.15 | 616.8 |  | 0.15 | 616.8 |  | 0.15 | 616.8
TFI16.361 | Suministro e instalación de tubería metálica flexible zapa , uso interior de 16mm, mca. mangueras metálicas flexibles o similar. incluye, acarreos, elevaciones, desperdicios, pruebas, mano de obra y todo lo necesario para su correcta instalación. | m | 185 | 0.15 | 27.75 |  | 0.15 | 27.75 |  | 0.15 | 27.75 |  | 0.15 | 27.75
TFI17.362 | Suministro e instalación de tubería conduit licuatite flexible, uso exterior de 16mm, incluye, acarreos, elevaciones, desperdicios, pruebas, mano de obra y todo lo necesario para su correcta instalación. | m | 124 | 0.15 | 18.6 |  | 0.15 | 18.6 |  | 0.15 | 18.6 |  | 0.15 | 18.6
TFI17.363 | Suministro e instalación de conector recto o curvo para tubo zapa uso interior de 16mm, mca. mangueras metálicas flexibles o similar. incluye, acarreos, elevaciones, desperdicios, pruebas, mano de obra y todo lo necesario para su correcta instalación. | m | 162 | 0.15 | 24.3 |  | 0.15 | 24.3 |  | 0.15 | 24.3 |  | 0.15 | 24.3
TFI18.364 | Suministro e instalación de conector recto o curvo para licuatite uso exterior de 16mm, mca. mangueras metálicas flexibles o similar. incluye, acarreos, elevaciones, desperdicios, pruebas, mano de obra y todo lo necesario para su correcta instalación. | m | 138 | 0.15 | 20.7 |  | 0.15 | 20.7 |  | 0.15 | 20.7 |  | 0.15 | 20.7
DU322RB.365 | Suministro e instalación de desconectador , nema 3r, servicio pesado, de 3p-30a, cat. du321rb, sin porta fusibles, mca. square d´ o similar. incluye: fijacion , acarreos, elevaciones, desperdicios, pruebas, mano de obra y todo lo necesario para su correcta instalación. | pza | 42 | 0.15 | 6.3 |  | 0.15 | 6.3 |  | 0.15 | 6.3 |  | 0.15 | 6.3
DU221RB.367 | Suministro e instalación de desconectador , nema 3r, servicio pesado, de 2p-30a, cat. du221rb, sin porta fusibles, mca. square d´ o similar. incluye:fijacion, acarreos, elevaciones, desperdicios, pruebas, mano de obra y todo lo necesario para su correcta instalación. | pza | 99 | 0.15 | 14.85 |  | 0.15 | 14.85 |  | 0.15 | 14.85 |  | 0.15 | 14.85
BASE-P1.368 | Suministro e instalación base tipo poste de 1-20 alto para el desconectador a base de ptr de 1 1¦2´´, con placa de apoyo a piso con taquetes con primer y una mano de pintura esmalte color negro mate. incluye: fijacion, acarreos, elevaciones, desperdicios, pruebas, mano de obra y todo lo necesario para su correcta instalación. | pza | 143 | 0.15 | 21.45 |  | 0.15 | 21.45 |  | 0.15 | 21.45 |  | 0.15 | 21.45
SOPVC15.369 | Suministro e instalación de abrazadera tipo clip de 16mm. incluye: taquetes ,pijas,acarreos, elevaciones, desperdicios, pruebas, mano de obra y todo lo necesario para su correcta instalación. | pza | 986 | 0.15 | 147.9 |  | 0.15 | 147.9 |  | 0.15 | 147.9 |  | 0.15 | 147.9
SOPVC16.370 | Suministro e instalación de soporte con varilla roscada y clip considerando: 50cm de varilla roscada 3¦8´´; 1 taquete de expansión tipoz; 3 tuercas con rondanas, 1 abrazadera tipo clip separador de 16mm. incluye: taquetes ,pijas,acarreos, elevaciones, desperdicios, pruebas, mano de obra y todo lo necesario para su correcta instalación. | pza | 128 | 0.15 | 19.2 |  | 0.15 | 19.2 |  | 0.15 | 19.2 |  | 0.15 | 19.2
SUNIC13.371 | Suministro e instalación de soporte a muro o piso con unicanal 4x2 10cm. y abrazadera unicanal de 13mm. con taquete expansión tipoz; 3 tuercas con rondanas, incluye: taquetes ,pijas,acarreos, elevaciones, desperdicios, pruebas, mano de obra y todo lo necesario para su correcta instalación. | pza | 720 | 0.15 | 108 |  | 0.15 | 108 |  | 0.15 | 108 |  | 0.15 | 108
-
ALIMENTADORES VERTICALES DE SOTANO 1 CADA CONCENTRACION DE MEDIDORES | [5 empty] | 440.86 |  |  | 440.86 |  |  | 440.86 |  |  | 440.86
MC4-1¦0.372 | Suministro e instalación de conductor tipo mc-4 cal 1¦0 tetrapolar y tierra de aluminio, mca. stabiloy o similar. incluye, cortes ,acarreos, elevaciones, desperdicios, pruebas, mano de obra y todo lo necesario para su correcta instalación. | m. | 52 | 0.14 | 7.28 |  | 0.14 | 7.28 |  | 0.14 | 7.28 |  | 0.14 | 7.28
MC4-2¦0.373 | Suministro e instalación de conductor tipo mc-4 cal 2¦0 tetrapolar y tierra de aluminio, mca. stabiloy o similar. incluye, cortes ,acarreos, elevaciones, desperdicios, pruebas, mano de obra y todo lo necesario para su correcta instalación. | m. | 320 | 0.14 | 44.8 |  | 0.14 | 44.8 |  | 0.14 | 44.8 |  | 0.14 | 44.8
MC4-3¦0.374 | Suministro e instalación de conductor tipo mc-4 cal 3¦0 tetrapolar y tierra de aluminio, mca. stabiloy o similar. incluye, cortes ,acarreos, elevaciones, desperdicios, pruebas, mano de obra y todo lo necesario para su correcta instalación. | m. | 131 | 0.14 | 18.34 |  | 0.14 | 18.34 |  | 0.14 | 18.34 |  | 0.14 | 18.34
MC4-4¦0.375 | Suministro e instalación de conductor tipo mc-4 cal 4¦0 tetrapolar y tierra de aluminio, mca. stabiloy o similar. incluye, cortes ,acarreos, elevaciones, desperdicios, pruebas, mano de obra y todo lo necesario para su correcta instalación. | m. | 500 | 0.14 | 70 |  | 0.14 | 70 |  | 0.14 | 70 |  | 0.14 | 70
MC4-300.376 | Suministro e instalación de conductor tipo mc-4 cal 300 tetrapolar y tierra de aluminio, mca. stabiloy o similar. incluye, cortes ,acarreos, elevaciones, desperdicios, pruebas, mano de obra y todo lo necesario para su correcta instalación. | m. | 304 | 0.14 | 42.56 |  | 0.14 | 42.56 |  | 0.14 | 42.56 |  | 0.14 | 42.56
COLUMP-01.377 | Suministro e instalación de soporte tipo columpio con varilla roscada considerando: 60cm de varilla roscada 3¦8´´; unicanal 4x4 para alojar charola de 45 cm,incluye: taquete . de expansión tipo z; tuercas con rondanas, acarreos, elevaciones, desperdicios, pruebas, mano de obra y todo lo necesario para su correcta instalación. | pza | 92 | 0.14 | 12.88 |  | 0.14 | 12.88 |  | 0.14 | 12.88 |  | 0.14 | 12.88
SOPM-01.378 | Suministro e instalación de soporte a muro con unicanal 4x4 de 1.8 m. ancho para fijar cables mc-4 incluye: 4 taquete . de expansión tipo z; tuercas con rondanas, acarreos, elevaciones, desperdicios, mano de obra y todo lo necesario para su correcta instalación. | pza | 55 | 0.14 | 7.7 |  | 0.14 | 7.7 |  | 0.14 | 7.7 |  | 0.14 | 7.7
SOPM-02.379 | Suministro e instalación de soporte a muro con unicanal 4x4 de 1.0 m. ancho para fijar cables mc-4 incluye: 3 taquete . de expansión tipo z; tuercas con rondanas, acarreos, elevaciones, desperdicios, mano de obra y todo lo necesario para su correcta instalación. | pza | 110 | 0.14 | 15.4 |  | 0.14 | 15.4 |  | 0.14 | 15.4 |  | 0.14 | 15.4
SOPM-03.380 | Suministro e instalación de soporte a muro con unicanal 4x4 de 60 cm. ancho para fijar cables mc-4 incluye: 2 taquete . de expansión tipo z; tuercas con rondanas, acarreos, elevaciones, desperdicios, mano de obra y todo lo necesario para su correcta instalación. | pza | 55 | 0.14 | 7.7 |  | 0.14 | 7.7 |  | 0.14 | 7.7 |  | 0.14 | 7.7
SOPM-04.381 | Suministro e instalación de abrazadera unicanal 32mm.para fijar cables mc-4 incluye: taquete . de expansión tipo z; tuercas con rondanas, acarreos, elevaciones, desperdicios, mano de obra y todo lo necesario para su correcta instalación. | pza | 698 | 0.14 | 97.72 |  | 0.14 | 97.72 |  | 0.14 | 97.72 |  | 0.14 | 97.72
SOPM-05.382 | Suministro e instalación de abrazadera unicanal 38mm.para fijar cables mc-4 incluye: taquete . de expansión tipo z; tuercas con rondanas, acarreos, elevaciones, desperdicios, mano de obra y todo lo necesario para su correcta instalación. | pza | 236 | 0.14 | 33.04 |  | 0.14 | 33.04 |  | 0.14 | 33.04 |  | 0.14 | 33.04
SOPM-06.383 | Suministro e instalación de abrazadera unicanal 50mm.para fijar cables mc-4 incluye: taquete . de expansión tipo z; tuercas con rondanas, acarreos, elevaciones, desperdicios, mano de obra y todo lo necesario para su correcta instalación. | pza | 596 | 0.14 | 83.44 |  | 0.14 | 83.44 |  | 0.14 | 83.44 |  | 0.14 | 83.44
-
TABLEROS DE DISTRIBUCION Y CONCENTRACIONES DE MEDIDORES | [5 empty] | 50.08 |  |  | 50.08 |  |  | 50.08 |  |  | 50.08
TAB-TPV1.384 | Suministro e instalación de tablero tpv2 de distribucion autosoportado qd logic calibrado a 1600amp. con unidad de control micrologic 6.0a, montaje fijo operación electrica, con equipo de medición power logic pm800, 3 fases, 4 hilos, tensión de operación hasta 600v, con barra de tierra general, tierra aislada y neutro separadas, gabinete nema 1, mca squared, con los siguientes interruptores derivados: 1-hda36080, 1-hda36125, 4-hda36225 y supresor de transitorios de 240ka marca square d.ó similar incluye, acarreos, elevaciones, desperdicios, pruebas, mano de obra y todo lo necesario para su correcta instalación. | pza | 1 | 0.16 | 0.16 |  | 0.16 | 0.16 |  | 0.16 | 0.16 |  | 0.16 | 0.16
TAB-TPV2.385 | Suministro e instalación de tablero tpv2 de distribucion autosoportado qd logic calibrado a 1600amp. con unidad de control micrologic 6.0a, montaje fijo operación electrica, con equipo de medición power logic pm800, 3 fases, 4 hilos, tensión de operación hasta 600v, con barra de tierra general, tierra aislada y neutro separadas, gabinete nema 1, mca squared, con los siguientes interruptores derivados: 1-hda36175,, 6-hda36090, 1-hda36125, 1-hda36150 y supresor de transitorios de 240ka marca square d.ó similar incluye, acarreos, elevaciones, desperdicios, pruebas, mano de obra y todo lo necesario para su correcta instalación. | pza | 1 | 0.16 | 0.16 |  | 0.16 | 0.16 |  | 0.16 | 0.16 |  | 0.16 | 0.16
MMO1.386 | Suministro e instalación de concentración de medidores mm01 con 2 modulos clase 200 cg7m34cr y modulo principal con interruptor de 3p-150a. mca. eaton. con supresor de transitorios de 240 ka. incluye, acarreos, elevaciones, desperdicios, pruebas, mano de obra y todo lo necesario para su correcta instalación. | pza | 1 | 0.16 | 0.16 |  | 0.16 | 0.16 |  | 0.16 | 0.16 |  | 0.16 | 0.16
MMO2.387 | Suministro e instalación de concentración de medidores mm02 con 3 modulos clase 100 1mp5126r y modulo principal con interruptor de 3p-125a. mca. eaton. con supresor de transitorios de 240 ka. incluye, acarreos, elevaciones, desperdicios, pruebas, mano de obra y todo lo necesario para su correcta instalación. | pza | 1 | 0.16 | 0.16 |  | 0.16 | 0.16 |  | 0.16 | 0.16 |  | 0.16 | 0.16
MMO3.388 | Suministro e instalación de concentración de medidores mm03 con 3 modulos clase 100 1mp5126r y modulo principal con interruptor de 3p-125a. mca. eaton. con supresor de transitorios de 240 ka. incluye, acarreos, elevaciones, desperdicios, pruebas, mano de obra y todo lo necesario para su correcta instalación. | pza | 1 | 0.16 | 0.16 |  | 0.16 | 0.16 |  | 0.16 | 0.16 |  | 0.16 | 0.16
MMO4.389 | Suministro e instalación de concentración de medidores mm04 con 2 modulos clase 200 cg7m34cr y modulo principal con interruptor de 3p-80a. mca. eaton. con supresor de transitorios de 240 ka. incluye, acarreos, elevaciones, desperdicios, pruebas, mano de obra y todo lo necesario para su correcta instalación. | pza | 1 | 0.16 | 0.16 |  | 0.16 | 0.16 |  | 0.16 | 0.16 |  | 0.16 | 0.16
MMO5.390 | Suministro e instalación de concentración de medidores mm05 con 3 modulos clase 100 1mp5126r y modulo principal con interruptor de 3p-225a. mca. eaton. con supresor de transitorios de 240 ka. incluye, acarreos, elevaciones, desperdicios, pruebas, mano de obra y todo lo necesario para su correcta instalación. | pza | 1 | 0.16 | 0.16 |  | 0.16 | 0.16 |  | 0.16 | 0.16 |  | 0.16 | 0.16
MMO6.391 | Suministro e instalación de concentración de medidores mm06 con 3 modulos clase 100 1mp5126r y modulo principal con interruptor de 3p-225a. mca. eaton. con supresor de transitorios de 240 ka. incluye, acarreos, elevaciones, desperdicios, pruebas, mano de obra y todo lo necesario para su correcta instalación. | pza | 1 | 0.16 | 0.16 |  | 0.16 | 0.16 |  | 0.16 | 0.16 |  | 0.16 | 0.16
MMO7.392 | Suministro e instalación de concentración de medidores mm07 con 2 modulos clase 100 1mp5126r y modulo principal con interruptor de 3p-125a. mca. eaton. con supresor de transitorios de 240 ka. incluye, acarreos, elevaciones, desperdicios, pruebas, mano de obra y todo lo necesario para su correcta instalación. | pza | 1 | 0.16 | 0.16 |  | 0.16 | 0.16 |  | 0.16 | 0.16 |  | 0.16 | 0.16
MMO8.393 | Suministro e instalación de concentración de medidores mm08 con 2 modulos clase 200 cg7m34cr y modulo principal con interruptor de 3p-80a. mca. eaton. con supresor de transitorios de 240 ka. incluye, acarreos, elevaciones, desperdicios, pruebas, mano de obra y todo lo necesario para su correcta instalación. | pza | 1 | 0.16 | 0.16 |  | 0.16 | 0.16 |  | 0.16 | 0.16 |  | 0.16 | 0.16
MMO9.394 | Suministro e instalación de concentración de medidores mm09 con 2 modulos clase 100 1mp5126r y modulo principal con interruptor de 3p-90a. mca. eaton. con supresor de transitorios de 240 ka. incluye, acarreos, elevaciones, desperdicios, pruebas, mano de obra y todo lo necesario para su correcta instalación. | pza | 1 | 0.16 | 0.16 |  | 0.16 | 0.16 |  | 0.16 | 0.16 |  | 0.16 | 0.16
MM10.395 | Suministro e instalación de concentración de medidores mm10 con 2 modulos clase 200 cg7m34cr y modulo principal con interruptor de 3p-90a. mca. eaton. con supresor de transitorios de 240 ka. incluye, acarreos, elevaciones, desperdicios, pruebas, mano de obra y todo lo necesario para su correcta instalación. | pza | 1 | 0.16 | 0.16 |  | 0.16 | 0.16 |  | 0.16 | 0.16 |  | 0.16 | 0.16
MM11.396 | Suministro e instalación de concentración de medidores mm11 con 2 modulos clase 100 1mp5126r y modulo principal con interruptor de 3p-90a. mca. eaton. con supresor de transitorios de 240 ka. incluye, acarreos, elevaciones, desperdicios, pruebas, mano de obra y todo lo necesario para su correcta instalación. | pza | 1 | 0.16 | 0.16 |  | 0.16 | 0.16 |  | 0.16 | 0.16 |  | 0.16 | 0.16
MM12.397 | Suministro e instalación de concentración de medidores mm12 con 2 modulos clase 200 cg7m34cr y modulo principal con interruptor de 3p-90a. mca. eaton. con supresor de transitorios de 240 ka. incluye, acarreos, elevaciones, desperdicios, pruebas, mano de obra y todo lo necesario para su correcta instalación. | pza | 1 | 0.16 | 0.16 |  | 0.16 | 0.16 |  | 0.16 | 0.16 |  | 0.16 | 0.16
MM13.398 | Suministro e instalación de concentración de medidores mm13 con 3 modulos clase 100 1mp5126r y modulo principal con interruptor de 3p-175a. mca. eaton. con supresor de transitorios de 240 ka. incluye, acarreos, elevaciones, desperdicios, pruebas, mano de obra y todo lo necesario para su correcta instalación. | pza | 1 | 0.16 | 0.16 |  | 0.16 | 0.16 |  | 0.16 | 0.16 |  | 0.16 | 0.16
MM14.399 | Suministro e instalación de concentración de medidores mm14 con 2 modulos clase 200 cg7m34cr y modulo principal con interruptor de 3p-90a. mca. eaton. con supresor de transitorios de 240 ka. incluye, acarreos, elevaciones, desperdicios, pruebas, mano de obra y todo lo necesario para su correcta instalación. | pza | 1 | 0.16 | 0.16 |  | 0.16 | 0.16 |  | 0.16 | 0.16 |  | 0.16 | 0.16
MM15.400 | Suministro e instalación de concentración de medidores mm15 con 2 modulos clase 200 cg7m34cr y modulo principal con interruptor de 3p-90a. mca. eaton. con supresor de transitorios de 240 ka. incluye, acarreos, elevaciones, desperdicios, pruebas, mano de obra y todo lo necesario para su correcta instalación. | pza | 1 | 0.16 | 0.16 |  | 0.16 | 0.16 |  | 0.16 | 0.16 |  | 0.16 | 0.16
T19.401 | Suministro e instalación de tubería metálica galvanizada pared delgada 19mm, mca. júpiter, omega o similar. incluye, acarreos, elevaciones, desperdicios, pruebas, mano de obra y todo lo necesario para su correcta instalación. para control radio frecuencia | m | 92 | 0.16 | 14.72 |  | 0.16 | 14.72 |  | 0.16 | 14.72 |  | 0.16 | 14.72
R192.402 | Suministro e instalación de caja cuadrada metálica reforzada de 19mm incluye: tapa.pijas, fijacion, acarreos, elevaciones, desperdicios, pruebas, mano de obra y todo lo necesario para su correcta instalación.para control radio frecuencia | pza | 20 | 0.16 | 3.2 |  | 0.16 | 3.2 |  | 0.16 | 3.2 |  | 0.16 | 3.2
AUNIC19.403 | Suministro e instalación de abrazadera tipo unicanal de 19mm. incluye, acarreos, elevaciones, desperdicios, pruebas, mano de obra, herramienta y todo lo necesario para su correcta instalación.para control radio frecuencia | pza | 184 | 0.16 | 29.44 |  | 0.16 | 29.44 |  | 0.16 | 29.44 |  | 0.16 | 29.44
-
ALIMENTADORES Y TABLEROS DE DEPARTAMENTOS | [5 empty] | 2713.5 |  |  | 2713.5 |  |  | 2713.5 |  |  | 2713.5
MC4-2.404 | Suministro e instalación de conductor tipo mc-4 cal 2 tetrapolar y tierra de aluminio, mca. stabiloy o similar. incluye, cortes ,acarreos, elevaciones, desperdicios, pruebas, mano de obra y todo lo necesario para su correcta instalación. | m. | 182 | 0.5 | 91 |  | 0.5 | 91 |  | 0.5 | 91 |  | 0.5 | 91
MC4-4.405 | Suministro e instalación de conductor tipo mc-4 cal 4 tetrapolar y tierra de aluminio, mca. stabiloy o similar. incluye, cortes ,acarreos, elevaciones, desperdicios, pruebas, mano de obra y todo lo necesario para su correcta instalación. | m. | 1476 | 0.5 | 738 |  | 0.5 | 738 |  | 0.5 | 738 |  | 0.5 | 738
MC3-4.406 | Suministro e instalación de conductor tipo mc-3 cal 2 tetrapolar y tierra de aluminio, mca. stabiloy o similar. incluye, cortes ,acarreos, elevaciones, desperdicios, pruebas, mano de obra y todo lo necesario para su correcta instalación. | m. | 3629 | 0.5 | 1814.5 |  | 0.5 | 1814.5 |  | 0.5 | 1814.5 |  | 0.5 | 1814.5
QO327-PGA.407 | Suministro e instalación de centro de carga pga tipo qo, 3f-4h 240¦120 vca 25 ka, 27 espacios, 100a, cat. qo327m100, mca. square´d con interruptor principal 3p-50a y los siguientes interruptores derivados, 2 - qo115cafi, 4 - qo120cafi, 1 - qo115, 8 - qo120, 2 - qo220, 1 - qo230 y 1 - qo340. incluye acarreos, elevaciones, pruebas, mano de obra, herramienta equipo y todo lo necesario para su correcta instalación. | pza | 3 | 0.5 | 1.5 |  | 0.5 | 1.5 |  | 0.5 | 1.5 |  | 0.5 | 1.5
QO327-PGAP.408 | Suministro e instalación de centro de carga pga´ tipo qo, 3f-4h 240¦120 vca 25 ka, 27 espacios, 100a, cat. qo327m100, mca. square´d con interruptor principal 3p-50a y los siguientes interruptores derivados, 3 - qo115cafi, 4 - qo120cafi, 1 - qo115, 8 - qo120, 2 - qo220, 1 - qo230 y 1 - qo340. incluye acarreos, elevaciones, pruebas, mano de obra, herramienta equipo y todo lo necesario para su correcta instalación. | pza | 1 | 0.5 | 0.5 |  | 0.5 | 0.5 |  | 0.5 | 0.5 |  | 0.5 | 0.5
QO327-PGB.409 | Suministro e instalación de centro de carga pgb tipo qo, 3f-4h 240¦120 vca 25 ka, 27 espacios, 100a, cat. qo327m100, mca. square´d con interruptor principal 3p-50a y los siguientes interruptores derivados, 2 - qo115cafi, 4 - qo120cafi, 1 - qo115, 8 - qo120, 2 - qo220, 1 - qo230 y 1 - qo350. incluye acarreos, elevaciones, pruebas, mano de obra, herramienta equipo y todo lo necesario para su correcta instalación. | pza | 3 | 0.5 | 1.5 |  | 0.5 | 1.5 |  | 0.5 | 1.5 |  | 0.5 | 1.5
TAB-01.410 | Suministro e instalación de tablero tipo ´´a´´ para distribución de energía eléctrica mca. siemens simbox lc, cat. 8gb11221, 2f-3h 240¦120 vca, 24 módulos, 2 hileras, 125a, con interruptor principal tipo 5sx de 2p-60a y los siguientes interruptores derivados tipo 5sx, 2 - 1px15a, 9 - 1px20a, 1 - 2px20a, 1 - 2px30a, 1 - 2px40a. incluye acarreos, elevaciones, pruebas, mano de obra, herramienta equipo y todo lo necesario para su correcta instalación. | pza | 37 | 0.5 | 18.5 |  | 0.5 | 18.5 |  | 0.5 | 18.5 |  | 0.5 | 18.5
TAB-02.411 | Suministro e instalación de tablero tipo ´´b´´ para distribución de energía eléctrica mca. siemens simbox lc, cat. 8gb11221, 2f-3h 240¦120 vca, 24 módulos, 2 hileras, 125a, con interruptor principal tipo 5sx de 2p-60a y los siguientes interruptores derivados tipo 5sx, 2 - 1px15a, 9 - 1px20a, 1 - 2px20a, 1 - 2px30a, 1 - 2px40a. incluye acarreos, elevaciones, pruebas, mano de obra, herramienta equipo y todo lo necesario para su correcta instalación. | pza | 30 | 0.5 | 15 |  | 0.5 | 15 |  | 0.5 | 15 |  | 0.5 | 15
TAB-03.412 | Suministro e instalación de tablero tipo ´´b´´´ para distribución de energía eléctrica mca. siemens simbox lc, cat. 8gb11221, 2f-3h 240¦120 vca, 24 módulos, 2 hileras, 125a, con interruptor principal tipo 5sx de 2p-60a y los siguientes interruptores derivados tipo 5sx, 2 - 1px15a, 10 - 1px20a, 1 - 2px20a, 1 - 2px30a, 1 - 2px40a. incluye acarreos, elevaciones, pruebas, mano de obra, herramienta equipo y todo lo necesario para su correcta instalación. | pza | 13 | 0.5 | 6.5 |  | 0.5 | 6.5 |  | 0.5 | 6.5 |  | 0.5 | 6.5
TAB-04.413 | Suministro e instalación de tablero tipo ´´c´´ para distribución de energía eléctrica mca. siemens simbox lc, cat. 8gb11221, 2f-3h 240¦120 vca, 24 módulos, 2 hileras, 125a, con interruptor principal tipo 5sx de 2p-60a y los siguientes interruptores derivados tipo 5sx, 2 - 1px15a, 11 - 1px20a, 1 - 2px20a, 1 - 2px30a, 1 - 2px40a. incluye acarreos, elevaciones, pruebas, mano de obra, herramienta equipo y todo lo necesario para su correcta instalación. | pza | 18 | 0.5 | 9 |  | 0.5 | 9 |  | 0.5 | 9 |  | 0.5 | 9
QO327-3B.414 | Suministro e instalación de centro de carga ´´3b´´ tipo qo, 3f-4h 240¦120 vca 25 ka, 27 espacios, 100a, cat. qo327m100, mca. square´d con interruptor principal 3p-50a y los siguientes interruptores derivados, 1 - qo115cafi, 2 - qo120cafi, 1 - qo115, 7 - qo120, 1 - qo220, 1 - qo230 y 1 - qo340. incluye acarreos, elevaciones, pruebas, mano de obra, herramienta equipo y todo lo necesario para su correcta instalación. | pza | 1 | 0.5 | 0.5 |  | 0.5 | 0.5 |  | 0.5 | 0.5 |  | 0.5 | 0.5
QO327-3BP.415 | Suministro e instalación de centro de carga ´´3b´´´ tipo qo, 3f-4h 240¦120 vca 25 ka, 27 espacios, 100a, cat. qo327m100, mca. square´d con interruptor principal 3p-50a y los siguientes interruptores derivados, 1 - qo115cafi, 3 - qo120cafi, 1 - qo115, 7 - qo120, 1 - qo220, 1 - qo230 y 1 - qo340. incluye acarreos, elevaciones, pruebas, mano de obra, herramienta equipo y todo lo necesario para su correcta instalación. | pza | 8 | 0.5 | 4 |  | 0.5 | 4 |  | 0.5 | 4 |  | 0.5 | 4
QO327-3C.416 | Suministro e instalación de centro de carga ´´3c´´ tipo qo, 3f-4h 240¦120 vca 25 ka, 27 espacios, 100a, cat. qo327m100, mca. square´d con interruptor principal 3p-50a y los siguientes interruptores derivados, 1 - qo115cafi, 3 - qo120cafi, 1 - qo115, 7 - qo120, 1 - qo220, 1 - qo230 y 1 - qo340. incluye acarreos, elevaciones, pruebas, mano de obra, herramienta equipo y todo lo necesario para su correcta instalación. | pza | 8 | 0.5 | 4 |  | 0.5 | 4 |  | 0.5 | 4 |  | 0.5 | 4
QO327-3CP.417 | Suministro e instalación de centro de carga ´´3c´´´ tipo qo, 3f-4h 240¦120 vca 25 ka, 27 espacios, 100a, cat. qo327m100, mca. square´d con interruptor principal 3p-50a y los siguientes interruptores derivados, 1 - qo115cafi, 3 - qo120cafi, 1 - qo115, 7 - qo120, 1 - qo220, 1 - qo230 y 1 - qo340. incluye acarreos, elevaciones, pruebas, mano de obra, herramienta equipo y todo lo necesario para su correcta instalación. | pza | 7 | 0.5 | 3.5 |  | 0.5 | 3.5 |  | 0.5 | 3.5 |  | 0.5 | 3.5
QO327-3D.418 | Suministro e instalación de centro de carga ´´3d´´ tipo qo, 3f-4h 240¦120 vca 25 ka, 27 espacios, 100a, cat. qo327m100, mca. square´d con interruptor principal 3p-50a y los siguientes interruptores derivados, 4 - qo120cafi, 1 - qo115, 7 - qo120, 1 - qo220, 1 - qo230 y 1 - qo340. incluye acarreos, elevaciones, pruebas, mano de obra, herramienta equipo y todo lo necesario para su correcta instalación. | pza | 6 | 0.5 | 3 |  | 0.5 | 3 |  | 0.5 | 3 |  | 0.5 | 3
QO327-3D1.419 | Suministro e instalación de centro de carga ´´3d1´´ tipo qo, 3f-4h 240¦120 vca 25 ka, 27 espacios, 100a, cat. qo327m100, mca. square´d con interruptor principal 3p-50a y los siguientes interruptores derivados, 4 - qo120cafi, 1 - qo115, 7 - qo120, 1 - qo220, 1 - qo230 y 1 - qo340. incluye acarreos, elevaciones, pruebas, mano de obra, herramienta equipo y todo lo necesario para su correcta instalación. | pza | 2 | 0.5 | 1 |  | 0.5 | 1 |  | 0.5 | 1 |  | 0.5 | 1
QO327-PHA.420 | Suministro e instalación de centro de carga pha tipo qo, 3f-4h 240¦120 vca 25 ka, 27 espacios, 100a, cat. qo327m100, mca. square´d con interruptor principal 3p-50a y los siguientes interruptores derivados, 1 - qo115cafi, 4 - qo120cafi, 7 - qo120, 1 - qo220, 1 - qo230 y 1 - qo330. incluye acarreos, elevaciones, pruebas, mano de obra, herramienta equipo y todo lo necesario para su correcta instalación. | pza | 2 | 0.5 | 1 |  | 0.5 | 1 |  | 0.5 | 1 |  | 0.5 | 1
QO327-PHB.421 | Suministro e instalación de centro de carga phb tipo qo, 3f-4h 240¦120 vca 25 ka, 27 espacios, 100a, cat. qo327m100, mca. square´d con interruptor principal 3p-50a y los siguientes interruptores derivados, 1 - qo115cafi, 6 - qo120cafi, 1 - qo115, 9 - qo120, 1 - qo220, 1 - qo230 y 1 - qo380. incluye acarreos, elevaciones, pruebas, mano de obra, herramienta equipo y todo lo necesario para su correcta instalación. | pza | 1 | 0.5 | 0.5 |  | 0.5 | 0.5 |  | 0.5 | 0.5 |  | 0.5 | 0.5
-
ALIMENTADORES Y TABLEROS DE SERVICIOS GENERALES | [5 empty] | 404 |  |  | 404 |  |  | 404 |  |  | 404
OTTOM-250.422 | Suministro e instalación planta eléctrica de emergencia mca ottomotores¦generac mod.ply250 de operación automática de 250kw,480v, f.p.=0.8, 3f-4h , 60 hz, con tta tranferencia 3x630amp.con interlock mecanico y electrico , cabina acustica tipo intemperie, tanque de combustible integrado 740lts, motor perkins 4 tiempos diesel mod. 1506a-e88tag3, generador leroy somer mod.lsa46.2l6.250kw.. incluye: instalación eléctromecánica, arranques,pruebas fletes , maniobras, puesta en servicio, acarreos, elevaciones, desperdicios, pruebas, mano de obra y todo lo necesario para su correcta instalación. nota incluir en el arranque un tanque lleno de combustible 750lts. diesel. | pza | 1 | 1 | 1 |  | 1 | 1 |  | 1 | 1 |  | 1 | 1
ESCAP-01.423 | Suministro e instalación de escape con tuberia metalica ced. 40 con aislamiento y foil de aluminio en 4´´,6´´ y 8´´ de diametro incluye: instalación eléctromecánica, soporteria, codos, arranques,pruebas fletes , maniobras y todo lo necesario para su correcta instalación | ml. | 40 | 1 | 40 |  | 1 | 40 |  | 1 | 40 |  | 1 | 40
CONTROL-1.424 | Suministro e instalación de tuberia, cableado y accesorios para control de la planata de emergencia según requerimientos por distribuidor de la planta. incluye, acarreos, elevaciones, desperdicios, pruebas, mano de obra y todo lo necesario para su correcta instalación. | pza | 1 | 1 | 1 |  | 1 | 1 |  | 1 | 1 |  | 1 | 1
TRANS-13T.425 | Suministro e instalacion de base de medicion tipo transocket 13 terminales marca eaton modelo 1006746t incluye: fijacion,acarreos , herramienta y todo lo necesario para su correcta ejecucion. | pza | 3 | 1 | 3 |  | 1 | 3 |  | 1 | 3 |  | 1 | 3
MG600M82B.426 | Suministro e instalación de tablero tps tipo i-line, cat. mg600m82b-s, cap. 600a, 3f-4h, 600v max., con barra de tierra general, tierra aislada y neutro separadas, gabinete nema 1, tamaño 2, int. ppal. 3x600 a , con medidor de energia serie pm800, con supresor de transitorios de 250ka, mca squared, con 8 derivados tipo h, j, l. incluye, acarreos, elevaciones, desperdicios, pruebas, mano de obra y todo lo necesario para su correcta instalación. | pza | 1 | 1 | 1 |  | 1 | 1 |  | 1 | 1 |  | 1 | 1
HDA36070.427 | Suministro e instalación de interruptor termomagnético, mca square´d 3px70a., cat. hda36070. incluye, acarreos, elevaciones, desperdicios, pruebas, mano de obra y todo lo necesario para su correcta instalación. | pza | 1 | 1 | 1 |  | 1 | 1 |  | 1 | 1 |  | 1 | 1
HDA36150.428 | Suministro e instalación de interruptor termomagnético, mca square´d 3px150a., cat. hda36150. incluye, acarreos, elevaciones, desperdicios, pruebas, mano de obra y todo lo necesario para su correcta instalación. | pza | 1 | 1 | 1 |  | 1 | 1 |  | 1 | 1 |  | 1 | 1
JDA36175.429 | Suministro e instalación de interruptor termomagnético, mca square´d 3px175a., cat. jda36175. incluye, acarreos, elevaciones, desperdicios, pruebas, mano de obra y todo lo necesario para su correcta instalación. | pza | 1 | 1 | 1 |  | 1 | 1 |  | 1 | 1 |  | 1 | 1
JDA36200.430 | Suministro e instalación de interruptor termomagnético, mca square´d 3px200a., cat. jda36200. incluye, acarreos, elevaciones, desperdicios, pruebas, mano de obra y todo lo necesario para su correcta instalación. | pza | 1 | 1 | 1 |  | 1 | 1 |  | 1 | 1 |  | 1 | 1
JG250M141B.431 | Suministro e instalación de tablero tpl tipo i-line, cat. jg250m141b-s, cap. 250a, 3f-4h, 600v max., con barra de tierra general, tierra aislada y neutro separadas, gabinete nema 1, tamaño 1, int. ppal. 3x150 a ,con medidor energia serie pm800, con supesor de transitorios de 80ka, mca squared, con 14 derivados tipo h, j. incluye, acarreos, elevaciones, desperdicios, pruebas, mano de obra y todo lo necesario para su correcta instalación. | pza | 1 | 1 | 1 |  | 1 | 1 |  | 1 | 1 |  | 1 | 1
HDA36030.432 | Suministro e instalación de interruptor termomagnético, mca square´d 3px30a., cat. hda36030. incluye, acarreos, elevaciones, desperdicios, pruebas, mano de obra y todo lo necesario para su correcta instalación. | pza | 5 | 1 | 5 |  | 1 | 5 |  | 1 | 5 |  | 1 | 5
HDA36040.433 | Suministro e instalación de interruptor termomagnético, mca square´d 3px40a., cat. hda36040. incluye, acarreos, elevaciones, desperdicios, pruebas, mano de obra y todo lo necesario para su correcta instalación. | pza | 1 | 1 | 1 |  | 1 | 1 |  | 1 | 1 |  | 1 | 1
JG250M141B.434 | Suministro e instalación de tablero tpm tipo i-line, cat. jg250m141b-s, cap. 250a, 3f-4h, 600v max., con barra de tierra general, tierra aislada y neutro separadas, gabinete nema 1, tamaño 1, int. ppal. 3x150 a , medidor de energia serie pm800, supresor de transitorios de 80ka mca squared, con 14 derivados tipo h, j. incluye, acarreos, elevaciones, desperdicios, pruebas, mano de obra y todo lo necesario para su correcta instalación. | pza | 1 | 1 | 1 |  | 1 | 1 |  | 1 | 1 |  | 1 | 1
HDA36040.435 | Suministro e instalación de interruptor termomagnético, mca square´d 3px40a., cat. hda36040. incluye, acarreos, elevaciones, desperdicios, pruebas, mano de obra y todo lo necesario para su correcta instalación. | pza | 3 | 1 | 3 |  | 1 | 3 |  | 1 | 3 |  | 1 | 3
HDA36050.436 | Suministro e instalación de interruptor termomagnético, mca square´d 3px50a., cat. hda36050. incluye, acarreos, elevaciones, desperdicios, pruebas, mano de obra y todo lo necesario para su correcta instalación. | pza | 1 | 1 | 1 |  | 1 | 1 |  | 1 | 1 |  | 1 | 1
HDA36080.437 | Suministro e instalación de interruptor termomagnético, mca square´d 3px80a., cat. hda36080. incluye, acarreos, elevaciones, desperdicios, pruebas, mano de obra y todo lo necesario para su correcta instalación. | pza | 1 | 1 | 1 |  | 1 | 1 |  | 1 | 1 |  | 1 | 1
HD100M81B.438 | Suministro e instalación de tablero tpu tipo i-line, cat. hd100m81b-s, cap. 100a, 3f-4h, 600v max., con barra de tierra general, tierra aislada y neutro separadas, gabinete nema 1, tamaño 1, int. ppal. 3x50 a , medidor de energia serie pm800 supresor de transitorios de 80ka mca squared, con 8 derivados tipo h, j | pza | 1 | 1 | 1 |  | 1 | 1 |  | 1 | 1 |  | 1 | 1
0.43.439 | Suministro e instalación de interruptor termomagnético, mca square´d 3px30a., cat. hda36030. incluye, acarreos, elevaciones, desperdicios, pruebas, mano de obra y todo lo necesario para su correcta instalación. | pza | 3 | 1 | 3 |  | 1 | 3 |  | 1 | 3 |  | 1 | 3
LA400M141B.440 | Suministro e instalación de tablero tpg tipo i-line, cat. la400m141b-s, cap. 400a, 3f-4h, 600v max., con barra de tierra general, tierra aislada y neutro separadas, gabinete nema 1, tamaño 1, int. ppal. 3x400 a , medidor de energia serie pm800 supresor de transitorios de 80ka mca squared, con 14 derivados tipo h, j. incluye, acarreos, elevaciones, desperdicios, pruebas, mano de obra y todo lo necesario para su correcta instalación. | pza | 1 | 1 | 1 |  | 1 | 1 |  | 1 | 1 |  | 1 | 1
HDA36030.441 | Suministro e instalación de interruptor termomagnético, mca square´d 3px30a., cat. hda36030. incluye, acarreos, elevaciones, desperdicios, pruebas, mano de obra y todo lo necesario para su correcta instalación. | pza | 2 | 1 | 2 |  | 1 | 2 |  | 1 | 2 |  | 1 | 2
HDA36040.442 | Suministro e instalación de interruptor termomagnético, mca square´d 3px40a., cat. hda36040. incluye, acarreos, elevaciones, desperdicios, pruebas, mano de obra y todo lo necesario para su correcta instalación. | pza | 2 | 1 | 2 |  | 1 | 2 |  | 1 | 2 |  | 1 | 2
HDA36050.443 | Suministro e instalación de interruptor termomagnético, mca square´d 3px50a., cat. hda36050. incluye, acarreos, elevaciones, desperdicios, pruebas, mano de obra y todo lo necesario para su correcta instalación. | pza | 3 | 1 | 3 |  | 1 | 3 |  | 1 | 3 |  | 1 | 3
HDA36060.444 | Suministro e instalación de interruptor termomagnético, mca square´d 3px60a., cat. hda36060. incluye, acarreos, elevaciones, desperdicios, pruebas, mano de obra y todo lo necesario para su correcta instalación. | pza | 1 | 1 | 1 |  | 1 | 1 |  | 1 | 1 |  | 1 | 1
HDA36090.445 | Suministro e instalación de interruptor termomagnético, mca square´d 3px90a., cat. hda36090. incluye, acarreos, elevaciones, desperdicios, pruebas, mano de obra y todo lo necesario para su correcta instalación. | pza | 2 | 1 | 2 |  | 1 | 2 |  | 1 | 2 |  | 1 | 2
HDA36125.446 | Suministro e instalación de interruptor termomagnético, mca square´d 3px125a., cat. hda36125. incluye, acarreos, elevaciones, desperdicios, pruebas, mano de obra y todo lo necesario para su correcta instalación. | pza | 1 | 1 | 1 |  | 1 | 1 |  | 1 | 1 |  | 1 | 1
NF304AB12.448 | Suministro e instalación de tablero 4s3m1 tipo-nf cat.nf304ab12-s, cap. 125a, 3f-4h, 480¦277v, con barra de tierra general, tierra aislada y neutro separadas, gabinete nema 1, int. ppal. 3x125 a , mca squared, con derivados tipo edb:: incluye, acarreos, elevaciones, desperdicios, pruebas, mano de obra y todo lo necesario para su correcta instalación. | pza | 1 | 1 | 1 |  | 1 | 1 |  | 1 | 1 |  | 1 | 1
EDB34020.449 | Suministro e instalación de interruptor termomagnético, mca square´d 3px20a., cat. edb34020. incluye, acarreos, elevaciones, desperdicios, pruebas, mano de obra y todo lo necesario para su correcta instalación. | pza | 5 | 1 | 5 |  | 1 | 5 |  | 1 | 5 |  | 1 | 5
EDB34060.450 | Suministro e instalación de interruptor termomagnético, mca square´d 3px60a., cat. edb34060. incluye, acarreos, elevaciones, desperdicios, pruebas, mano de obra y todo lo necesario para su correcta instalación. | pza | 4 | 1 | 4 |  | 1 | 4 |  | 1 | 4 |  | 1 | 4
NF304AB12.451 | Suministro e instalación de tablero 4s1m1 tipo-nf cat.nf304ab12-s, cap. 125a, 3f-4h, 480¦277v, con barra de tierra general, tierra aislada y neutro separadas, gabinete nema 1, int. ppal. 3x100 a , mca squared, con derivados tipo edb:: incluye, acarreos, elevaciones, desperdicios, pruebas, mano de obra y todo lo necesario para su correcta instalación. | pza | 1 | 1 | 1 |  | 1 | 1 |  | 1 | 1 |  | 1 | 1
EDB34015.452 | Suministro e instalación de interruptor termomagnético, mca square´d 3px15a., cat. edb34015. incluye, acarreos, elevaciones, desperdicios, pruebas, mano de obra y todo lo necesario para su correcta instalación. | pza | 2 | 1 | 2 |  | 1 | 2 |  | 1 | 2 |  | 1 | 2
EDB34020.453 | Suministro e instalación de interruptor termomagnético, mca square´d 3px20a., cat. edb34020. incluye, acarreos, elevaciones, desperdicios, pruebas, mano de obra y todo lo necesario para su correcta instalación. | pza | 8 | 1 | 8 |  | 1 | 8 |  | 1 | 8 |  | 1 | 8
NF424AB22.454 | Suministro e instalación de tablero 4s1m2 tipo-nf cat.nf424ab22-s, cap. 250a, 3f-4h, 480¦277v, con barra de tierra general, tierra aislada y neutro separadas, gabinete nema 1, int. ppal. 3x40 a , mca squared, con derivados tipo edb: incluye, acarreos, elevaciones, desperdicios, pruebas, mano de obra y todo lo necesario para su correcta instalación. | pza | 1 | 1 | 1 |  | 1 | 1 |  | 1 | 1 |  | 1 | 1
EDB34020.455 | Suministro e instalación de interruptor termomagnético, mca square´d 3px20a., cat. edb34020. incluye, acarreos, elevaciones, desperdicios, pruebas, mano de obra y todo lo necesario para su correcta instalación. | pza | 6 | 1 | 6 |  | 1 | 6 |  | 1 | 6 |  | 1 | 6
NF424AB22.456 | Suministro e instalación de tablero 4s1m3 tipo-nf cat.nf424ab22-s, cap. 250a, 3f-4h, 480¦277v, con barra de tierra general, tierra aislada y neutro separadas, gabinete nema 1, int. ppal. 3x80 a , mca squared, con derivados tipo edb: incluye, acarreos, elevaciones, desperdicios, pruebas, mano de obra y todo lo necesario para su correcta instalación. | pza | 1 | 1 | 1 |  | 1 | 1 |  | 1 | 1 |  | 1 | 1
EDB34020.457 | Suministro e instalación de interruptor termomagnético, mca square´d 3px20a., cat. edb34020. incluye, acarreos, elevaciones, desperdicios, pruebas, mano de obra y todo lo necesario para su correcta instalación. | pza | 13 | 1 | 13 |  | 1 | 13 |  | 1 | 13 |  | 1 | 13
NF424AB22.458 | Suministro e instalación de tablero 4s1m4 tipo-nf cat.nf424ab22-s, cap. 250a, 3f-4h, 480¦277v, con barra de tierra general, tierra aislada y neutro separadas, gabinete nema 1, int. ppal. 3x80 a , mca squared, con derivados tipo edb: incluye, acarreos, elevaciones, desperdicios, pruebas, mano de obra y todo lo necesario para su correcta instalación. | pza | 1 | 1 | 1 |  | 1 | 1 |  | 1 | 1 |  | 1 | 1
EDB34020.459 | Suministro e instalación de interruptor termomagnético, mca square´d 3px20a., cat. edb34020. incluye, acarreos, elevaciones, desperdicios, pruebas, mano de obra y todo lo necesario para su correcta instalación. | pza | 13 | 1 | 13 |  | 1 | 13 |  | 1 | 13 |  | 1 | 13
NQ424AB225.460 | Suministro e instalación de tablero 2pbm1 cat. nq424ab225-s, cap. 225a, 3f-4h, 220¦127v, con barra de tierra general, tierra aislada y neutro separadas, gabinete nema 1, de 20 pulgadas de ancho, int. ppal. jdl 3x60 a , mca squared, con derivados tipo qob ó qo. incluye, acarreos, elevaciones, desperdicios, pruebas, mano de obra y todo lo necesario para su correcta instalación. | pza | 1 | 1 | 1 |  | 1 | 1 |  | 1 | 1 |  | 1 | 1
QOB220461 | Suministro e instalación de interruptor termomagnético, mca square´d 2px20a., cat. qob220. incluye, acarreos, elevaciones, desperdicios, pruebas, mano de obra y todo lo necesario para su correcta instalación. | pza | 5 | 1 | 5 |  | 1 | 5 |  | 1 | 5 |  | 1 | 5
NQ304AB225462 | Suministro e instalación de tablero 2s1m1 cat. nq304ab225-s, cap. 225a, 3f-4h, 220¦127v, con barra de tierra general, tierra aislada y neutro separadas, gabinete nema 1, de 20 pulgadas de ancho, int. ppal. jdl 3x80 a , mca squared, con derivados tipo qob ó qo. incluye, acarreos, elevaciones, desperdicios, pruebas, mano de obra y todo lo necesario para su correcta instalación. | pza | 1 | 1 | 1 |  | 1 | 1 |  | 1 | 1 |  | 1 | 1
QOB220463 | Suministro e instalación de interruptor termomagnético, mca square´d 2px20a., cat. qob220. incluye, acarreos, elevaciones, desperdicios, pruebas, mano de obra y todo lo necesario para su correcta instalación. | pza | 6 | 1 | 6 |  | 1 | 6 |  | 1 | 6 |  | 1 | 6
NQ184AB100.464 | Suministro e instalación de tablero 4g1 (n2,n3,n4,n5,n6) cat. nq184ab100-s, cap. 100a, 3f-4h, 220¦127v, con barra de tierra general, tierra aislada y neutro separadas, gabinete nema 1, de 20 pulgadas de ancho, int. ppal. qob 3x30 a , mca squared, con espacio para 15 interruptores derivados tipo qob ó qo. incluye, acarreos, elevaciones, desperdicios, pruebas, mano de obra y todo lo necesario para su correcta instalación. | pza | 1 | 1 | 1 |  | 1 | 1 |  | 1 | 1 |  | 1 | 1
QOB115.465 | Suministro e instalación de interruptor termomagnético, mca square´d 1px15a., cat. qob115. incluye, acarreos, elevaciones, desperdicios, pruebas, mano de obra y todo lo necesario para su correcta instalación. | pza | 1 | 1 | 1 |  | 1 | 1 |  | 1 | 1 |  | 1 | 1
QOB120.466 | Suministro e instalación de interruptor termomagnético, mca square´d 1px20a., cat. qob120. incluye, acarreos, elevaciones, desperdicios, pruebas, mano de obra y todo lo necesario para su correcta instalación. | pza | 9 | 1 | 9 |  | 1 | 9 |  | 1 | 9 |  | 1 | 9
NQ184AB100.467 | Suministro e instalación de tablero 14g1 cat. nq184ab100-s, cap. 100a, 3f-4h, 220¦127v, con barra de tierra general, tierra aislada y neutro separadas, gabinete nema 1, de 20 pulgadas de ancho, int. ppal. qob 3x40 a , mca squared, con espacio para 15 interruptores derivados tipo qob ó qo. incluye, acarreos, elevaciones, desperdicios, pruebas, mano de obra y todo lo necesario para su correcta instalación. | pza | 1 | 1 | 1 |  | 1 | 1 |  | 1 | 1 |  | 1 | 1
QOB115.468 | Suministro e instalación de interruptor termomagnético, mca square´d 1px15a., cat. qob115. incluye, acarreos, elevaciones, desperdicios, pruebas, mano de obra y todo lo necesario para su correcta instalación. | pza | 3 | 1 | 3 |  | 1 | 3 |  | 1 | 3 |  | 1 | 3
QOB120.469 | Suministro e instalación de interruptor termomagnético, mca square´d 1px20a., cat. qob120. incluye, acarreos, elevaciones, desperdicios, pruebas, mano de obra y todo lo necesario para su correcta instalación. | pza | 7 | 1 | 7 |  | 1 | 7 |  | 1 | 7 |  | 1 | 7
QOB220.470 | Suministro e instalación de interruptor termomagnético, mca square´d 2px20a., cat. qob220. incluye, acarreos, elevaciones, desperdicios, pruebas, mano de obra y todo lo necesario para su correcta instalación. | pza | 3 | 1 | 3 |  | 1 | 3 |  | 1 | 3 |  | 1 | 3
NQ184AB100.471 | Suministro e instalación de tablero 9g1 cat. nq184ab100-s, cap. 100a, 3f-4h, 220¦127v, con barra de tierra general, tierra aislada y neutro separadas, gabinete nema 1, de 20 pulgadas de ancho, int. ppal. qob 3x30 a , mca squared, con espacio para 15 interruptores derivados tipo qob ó qo. incluye, acarreos, elevaciones, desperdicios, pruebas, mano de obra y todo lo necesario para su correcta instalación. | pza | 1 | 1 | 1 |  | 1 | 1 |  | 1 | 1 |  | 1 | 1
QOB120.472 | Suministro e instalación de interruptor termomagnético, mca square´d 1px20a., cat. qob120. incluye, acarreos, elevaciones, desperdicios, pruebas, mano de obra y todo lo necesario para su correcta instalación. | pza | 6 | 1 | 6 |  | 1 | 6 |  | 1 | 6 |  | 1 | 6
NQ424AB225.473 | Suministro e instalación de tablero s1g1 cat. nq424ab225-s, cap. 225a, 3f-4h, 220¦127v, con barra de tierra general, tierra aislada y neutro separadas, gabinete nema 1, de 20 pulgadas de ancho, int. ppal. jdl 3x50 a , mca squared, con derivados tipo qob ó qo. incluye, acarreos, elevaciones, desperdicios, pruebas, mano de obra y todo lo necesario para su correcta instalación. | pza | 1 | 1 | 1 |  | 1 | 1 |  | 1 | 1 |  | 1 | 1
QOB120.474 | Suministro e instalación de interruptor termomagnético, mca square´d 1px20a., cat. qob120. incluye, acarreos, elevaciones, desperdicios, pruebas, mano de obra y todo lo necesario para su correcta instalación. | pza | 31 | 1 | 31 |  | 1 | 31 |  | 1 | 31 |  | 1 | 31
QOB220.475 | Suministro e instalación de interruptor termomagnético, mca square´d 2px20a., cat. qob220. incluye, acarreos, elevaciones, desperdicios, pruebas, mano de obra y todo lo necesario para su correcta instalación. | pza | 1 | 1 | 1 |  | 1 | 1 |  | 1 | 1 |  | 1 | 1
NQ184AB100.476 | Suministro e instalación de tablero s1u1 cat. nq184ab100-s, cap. 100a, 3f-4h, 220¦127v, con barra de tierra general, tierra aislada y neutro separadas, gabinete nema 1, de 20 pulgadas de ancho, int. ppal. qob 3x30 a , mca squared, con espacio para 15 interruptores derivados tipo qob ó qo. incluye, acarreos, elevaciones, desperdicios, pruebas, mano de obra y todo lo necesario para su correcta instalación. | pza | 1 | 1 | 1 |  | 1 | 1 |  | 1 | 1 |  | 1 | 1
QOB120.478 | Suministro e instalación de interruptor termomagnético, mca square´d 1px20a., cat. qob120. incluye, acarreos, elevaciones, desperdicios, pruebas, mano de obra y todo lo necesario para su correcta instalación. | pza | 24 | 1 | 24 |  | 1 | 24 |  | 1 | 24 |  | 1 | 24
NQ184AB100.479 | Suministro e instalación de tablero 6u1 cat. nq184ab100-s, cap. 100a, 3f-4h, 220¦127v, con barra de tierra general, tierra aislada y neutro separadas, gabinete nema 1, de 20 pulgadas de ancho, int. ppal. qob 3x30 a , mca squared, con espacio para 15 interruptores derivados tipo qob ó qo. incluye, acarreos, elevaciones, desperdicios, pruebas, mano de obra y todo lo necesario para su correcta instalación. | pza | 1 | 1 | 1 |  | 1 | 1 |  | 1 | 1 |  | 1 | 1
QOB120.450 | Suministro e instalación de interruptor termomagnético, mca square´d 1px20a., cat. qob120. incluye, acarreos, elevaciones, desperdicios, pruebas, mano de obra y todo lo necesario para su correcta instalación. | pza | 4 | 1 | 4 |  | 1 | 4 |  | 1 | 4 |  | 1 | 4
NQ184AB100.451 | Suministro e instalación de tablero 11u1 cat. nq184ab100-s, cap. 100a, 3f-4h, 220¦127v, con barra de tierra general, tierra aislada y neutro separadas, gabinete nema 1, de 20 pulgadas de ancho, int. ppal. qob 3x30 a , mca squared, con espacio para 15 interruptores derivados tipo qob ó qo. incluye, acarreos, elevaciones, desperdicios, pruebas, mano de obra y todo lo necesario para su correcta instalación. | pza | 1 | 1 | 1 |  | 1 | 1 |  | 1 | 1 |  | 1 | 1
QOB120.452 | Suministro e instalación de interruptor termomagnético, mca square´d 1px20a., cat. qob120. incluye, acarreos, elevaciones, desperdicios, pruebas, mano de obra y todo lo necesario para su correcta instalación. | pza | 8 | 1 | 8 |  | 1 | 8 |  | 1 | 8 |  | 1 | 8
NF424AB22.453 | Suministro e instalación de tablero 9l1 (n7,n8,n9,n10,n11) tipo-nf cat.nf424ab22-s, cap. 250a, 3f-4h, 480¦277v, con barra de tierra general, tierra aislada y neutro separadas, gabinete nema 1, int. ppal. 3x30 a , mca squared, con derivados tipo edb: incluye, acarreos, elevaciones, desperdicios, pruebas, mano de obra y todo lo necesario para su correcta instalación. | pza | 1 | 1 | 1 |  | 1 | 1 |  | 1 | 1 |  | 1 | 1
EDB14015.454 | Suministro e instalación de interruptor termomagnético, mca square´d 1px15a., cat. edb14015. incluye, acarreos, elevaciones, desperdicios, pruebas, mano de obra y todo lo necesario para su correcta instalación. | pza | 6 | 1 | 6 |  | 1 | 6 |  | 1 | 6 |  | 1 | 6
ECB14015G3.455 | Suministro e instalación de interruptor termomagnético motorizado, mca square´d 1px15a., cat. ecb14015g3. incluye, acarreos, elevaciones, desperdicios, pruebas, mano de obra y todo lo necesario para su correcta instalación. | pza | 14 | 1 | 14 |  | 1 | 14 |  | 1 | 14 |  | 1 | 14
NF18SBLG3.456 | Suministro e instalación de bus de control para 18 interruptores posicion izquierda, mca. square´d, cat. nf18sblg3. incluye, acarreos, elevaciones, desperdicios, pruebas, mano de obra y todo lo necesario para su correcta instalación. | pza | 1 | 1 | 1 |  | 1 | 1 |  | 1 | 1 |  | 1 | 1
NF18SBRG3.457 | Suministro e instalación de bus de control para 18 interruptores posicion derecha, mca. square´d, cat. nf18sbrg3. incluye, acarreos, elevaciones, desperdicios, pruebas, mano de obra y todo lo necesario para su correcta instalación. | pza | 1 | 1 | 1 |  | 1 | 1 |  | 1 | 1 |  | 1 | 1
NF2000G3.458 | Suministro e instalación de controlador con horarios, 16 señales de entrada, pantalla de visualización y puerto ethernet mca. square´d, cat. nf2000g3. incluye, acarreos, elevaciones, desperdicios, pruebas, mano de obra y todo lo necesario para su correcta instalación. | pza | 1 | 1 | 1 |  | 1 | 1 |  | 1 | 1 |  | 1 | 1
NF424AB22.459 | Suministro e instalación de tablero 14l1 tipo-nf cat.nf424ab22-s, cap. 250a, 3f-4h, 480¦277v, con barra de tierra general, tierra aislada y neutro separadas, gabinete nema 1, int. ppal. 3x30 a , mca squared, con derivados tipo edb: incluye, acarreos, elevaciones, desperdicios, pruebas, mano de obra y todo lo necesario para su correcta instalación. | pza | 1 | 1 | 1 |  | 1 | 1 |  | 1 | 1 |  | 1 | 1
EDB14015.460 | Suministro e instalación de interruptor termomagnético, mca square´d 1px15a., cat. edb14015. incluye, acarreos, elevaciones, desperdicios, pruebas, mano de obra y todo lo necesario para su correcta instalación. | pza | 6 | 1 | 6 |  | 1 | 6 |  | 1 | 6 |  | 1 | 6
ECB14015G3.461 | Suministro e instalación de interruptor termomagnético motorizado, mca square´d 1px15a., cat. ecb14015g3. incluye, acarreos, elevaciones, desperdicios, pruebas, mano de obra y todo lo necesario para su correcta instalación. | pza | 11 | 1 | 11 |  | 1 | 11 |  | 1 | 11 |  | 1 | 11
NF18SBLG3.462 | Suministro e instalación de bus de control para 18 interruptores posicion izquierda, mca. square´d, cat. nf18sblg3. incluye, acarreos, elevaciones, desperdicios, pruebas, mano de obra y todo lo necesario para su correcta instalación. | pza | 1 | 1 | 1 |  | 1 | 1 |  | 1 | 1 |  | 1 | 1
NF18SBRG3.463 | Suministro e instalación de bus de control para 18 interruptores posicion derecha, mca. square´d, cat. nf18sbrg3. incluye, acarreos, elevaciones, desperdicios, pruebas, mano de obra y todo lo necesario para su correcta instalación. | pza | 1 | 1 | 1 |  | 1 | 1 |  | 1 | 1 |  | 1 | 1
NF2000G3.464 | Suministro e instalación de controlador con horarios, 16 señales de entrada, pantalla de visualización y puerto ethernet mca. square´d, cat. nf2000g3. incluye, acarreos, elevaciones, desperdicios, pruebas, mano de obra y todo lo necesario para su correcta instalación. | pza | 1 | 1 | 1 |  | 1 | 1 |  | 1 | 1 |  | 1 | 1
NF424AB22.465 | Suministro e instalación de tablero 4l1 tipo-nf cat.nf424ab22-s, cap. 250a, 3f-4h, 480¦277v, con barra de tierra general, tierra aislada y neutro separadas, gabinete nema 1, int. ppal. 3x30 a , mca squared, con derivados tipo edb: incluye, acarreos, elevaciones, desperdicios, pruebas, mano de obra y todo lo necesario para su correcta instalación. | pza | 1 | 1 | 1 |  | 1 | 1 |  | 1 | 1 |  | 1 | 1
EDB14015.466 | Suministro e instalación de interruptor termomagnético, mca square´d 1px15a., cat. edb14015. incluye, acarreos, elevaciones, desperdicios, pruebas, mano de obra y todo lo necesario para su correcta instalación. | pza | 6 | 1 | 6 |  | 1 | 6 |  | 1 | 6 |  | 1 | 6
ECB14020G3.467 | Suministro e instalación de interruptor termomagnético motorizado, mca square´d 1px20a., cat. ecb14020g3. incluye, acarreos, elevaciones, desperdicios, pruebas, mano de obra y todo lo necesario para su correcta instalación. | pza | 17 | 1 | 17 |  | 1 | 17 |  | 1 | 17 |  | 1 | 17
NF18SBLG3.468 | Suministro e instalación de bus de control para 18 interruptores posicion izquierda, mca. square´d, cat. nf18sblg3. incluye, acarreos, elevaciones, desperdicios, pruebas, mano de obra y todo lo necesario para su correcta instalación. | pza | 1 | 1 | 1 |  | 1 | 1 |  | 1 | 1 |  | 1 | 1
NF18SBRG3.469 | Suministro e instalación de bus de control para 18 interruptores posicion derecha, mca. square´d, cat. nf18sbrg3. incluye, acarreos, elevaciones, desperdicios, pruebas, mano de obra y todo lo necesario para su correcta instalación. | pza | 1 | 1 | 1 |  | 1 | 1 |  | 1 | 1 |  | 1 | 1
NF2000G3.470 | Suministro e instalación de controlador con horarios, 16 señales de entrada, pantalla de visualización y puerto ethernet mca. square´d, cat. nf2000g3. incluye, acarreos, elevaciones, desperdicios, pruebas, mano de obra y todo lo necesario para su correcta instalación. | pza | 1 | 1 | 1 |  | 1 | 1 |  | 1 | 1 |  | 1 | 1
NQ424AB225.471 | Suministro e instalación de tablero l1 cat. nq424ab225-s, cap. 225a, 3f-4h, 220¦127v, con barra de tierra general, tierra aislada y neutro separadas, gabinete nema 1, de 20 pulgadas de ancho, int. ppal. jdl 3x30 a , mca squared, con derivados tipo qob ó qo. incluye, acarreos, elevaciones, desperdicios, pruebas, mano de obra y todo lo necesario para su correcta instalación. | pza | 1 | 1 | 1 |  | 1 | 1 |  | 1 | 1 |  | 1 | 1
QOB115.472 | Suministro e instalación de interruptor termomagnético, mca square´d 1px15a., cat. qob115. incluye, acarreos, elevaciones, desperdicios, pruebas, mano de obra y todo lo necesario para su correcta instalación. | pza | 20 | 1 | 20 |  | 1 | 20 |  | 1 | 20 |  | 1 | 20
NF424AB22.473 | Suministro e instalación de tablero s1l1 tipo-nf cat.nf424ab22-s, cap. 250a, 3f-4h, 480¦277v, con barra de tierra general, tierra aislada y neutro separadas, gabinete nema 1, int. ppal. 3x40 a , mca squared, con derivados tipo edb: incluye, acarreos, elevaciones, desperdicios, pruebas, mano de obra y todo lo necesario para su correcta instalación. | pza | 1 | 1 | 1 |  | 1 | 1 |  | 1 | 1 |  | 1 | 1
EDB14015.474 | Suministro e instalación de interruptor termomagnético, mca square´d 1px15a., cat. edb14015. incluye, acarreos, elevaciones, desperdicios, pruebas, mano de obra y todo lo necesario para su correcta instalación. | pza | 1 | 1 | 1 |  | 1 | 1 |  | 1 | 1 |  | 1 | 1
ECB14015G3.475 | Suministro e instalación de interruptor termomagnético motorizado, mca square´d 1px15a., cat. ecb14015g3. incluye, acarreos, elevaciones, desperdicios, pruebas, mano de obra y todo lo necesario para su correcta instalación. | pza | 22 | 1 | 22 |  | 1 | 22 |  | 1 | 22 |  | 1 | 22
NF18SBLG3.476 | Suministro e instalación de bus de control para 18 interruptores posicion izquierda, mca. square´d, cat. nf18sblg3. incluye, acarreos, elevaciones, desperdicios, pruebas, mano de obra y todo lo necesario para su correcta instalación. | pza | 1 | 1 | 1 |  | 1 | 1 |  | 1 | 1 |  | 1 | 1
NF18SBRG3.477 | Suministro e instalación de bus de control para 18 interruptores posicion derecha, mca. square´d, cat. nf18sbrg3. incluye, acarreos, elevaciones, desperdicios, pruebas, mano de obra y todo lo necesario para su correcta instalación. | pza | 1 | 1 | 1 |  | 1 | 1 |  | 1 | 1 |  | 1 | 1
NF2000G3.478 | Suministro e instalación de controlador con horarios, 16 señales de entrada, pantalla de visualización y puerto ethernet mca. square´d, cat. nf2000g3. incluye, acarreos, elevaciones, desperdicios, pruebas, mano de obra y todo lo necesario para su correcta instalación. | pza | 1 | 1 | 1 |  | 1 | 1 |  | 1 | 1 |  | 1 | 1
NQ304AB100.479 | Suministro e instalación de tablero l2 cat. nq304ab100-s, cap. 100a, 3f-4h, 220¦127v, con barra de tierra general, tierra aislada y neutro separadas, gabinete nema 1, de 20 pulgadas de ancho, int. ppal. qob 3x30 a , mca squared, con espacio para 27 interruptores derivados tipo qob ó qo. incluye, acarreos, elevaciones, desperdicios, pruebas, mano de obra y todo lo necesario para su correcta instalación. | pza | 2 | 1 | 2 |  | 1 | 2 |  | 1 | 2 |  | 1 | 2
QOB115.480 | Suministro e instalación de interruptor termomagnético, mca square´d 1px15a., cat. qob115. incluye, acarreos, elevaciones, desperdicios, pruebas, mano de obra y todo lo necesario para su correcta instalación. | pza | 8 | 1 | 8 |  | 1 | 8 |  | 1 | 8 |  | 1 | 8
QOBM115.481 | Suministro e instalación de interruptor magnético, mca square´d 1px15a., cat. qob115. incluye, acarreos, elevaciones, desperdicios, pruebas, mano de obra y todo lo necesario para su correcta instalación. | pza | 10 | 1 | 10 |  | 1 | 10 |  | 1 | 10 |  | 1 | 10
JG250M141B.482 | Suministro e instalación de tablero 416m1 tipo i-line, cat. jg250m141b-s, cap. 250a, 3f-4h, 600v max., con barra de tierra general, tierra aislada y neutro separadas, gabinete nema 1, tamaño 1, int. ppal. 3x175 a ,con medidor de energia serie pm800,con supresor de transistorios 80k mca squared, con 14 derivados tipo h, j. incluye, acarreos, elevaciones, desperdicios, pruebas, mano de obra y todo lo necesario para su correcta instalación. | pza | 1 | 1 | 1 |  | 1 | 1 |  | 1 | 1 |  | 1 | 1
HDA36020.483 | Suministro e instalación de interruptor termomagnético, mca square´d 3px20a., cat. hda36020. incluye, acarreos, elevaciones, desperdicios, pruebas, mano de obra y todo lo necesario para su correcta instalación. | pza | 1 | 1 | 1 |  | 1 | 1 |  | 1 | 1 |  | 1 | 1
HDA36060.484 | Suministro e instalación de interruptor termomagnético, mca square´d 3px60a., cat. hda36060. incluye, acarreos, elevaciones, desperdicios, pruebas, mano de obra y todo lo necesario para su correcta instalación. | pza | 2 | 1 | 2 |  | 1 | 2 |  | 1 | 2 |  | 1 | 2
HDA36070.485 | Suministro e instalación de interruptor termomagnético, mca square´d 3px70a., cat. hda36070. incluye, acarreos, elevaciones, desperdicios, pruebas, mano de obra y todo lo necesario para su correcta instalación. | pza | 1 | 1 | 1 |  | 1 | 1 |  | 1 | 1 |  | 1 | 1
PGA36100U41A.486 | Suministro e instalación de interruptor electrónicos, con unidad de disparo micrologic 3.0, mca square´d 3px1000a., cat. pga36100u41a. incluye, acarreos, elevaciones, desperdicios, pruebas, mano de obra y todo lo necesario para su correcta instalación. | pza | 1 | 1 | 1 |  | 1 | 1 |  | 1 | 1 |  | 1 | 1
HDL36090G.487 | Suministro e instalacion de interruptor en caja moldeada capacidad de 3px90a, en gabinete nema 1, mca. square d, cat.hdl36090 . incluye, acarreos, elevaciones, desperdicios, pruebas, mano de obra y todo lo necesario para su correcta instalación. | pza | 1 | 1 | 1 |  | 1 | 1 |  | 1 | 1 |  | 1 | 1
JDL36200G.488 | Suministro e instalacion de interruptor en caja moldeada capacidad de 3px200a, en gabinete nema 1, mca. square d, cat.jdl36200 . incluye, acarreos, elevaciones, desperdicios, pruebas, mano de obra y todo lo necesario para su correcta instalación. | pza | 1 | 1 | 1 |  | 1 | 1 |  | 1 | 1 |  | 1 | 1
112T132H.489 | Suministro e instalación de transformador, tipo seco 112.5kva , 60 hz, delta-estrella, tension devanado primario de 480v y secundario 220y¦127vc.a. factor k13. incluye, acarreos, elevaciones, desperdicios, pruebas, mano de obra y todo lo necesario para su correcta instalación. | pza | 1 | 1 | 1 |  | 1 | 1 |  | 1 | 1 |  | 1 | 1
45T132H.490 | Suministro e instalación de transformador, tipo seco 45kva , 60 hz, delta-estrella, tension devanado primario de 480v y secundario 220y¦127vc.a. factor k13. incluye, acarreos, elevaciones, desperdicios, pruebas, mano de obra y todo lo necesario para su correcta instalación. | pza | 1 | 1 | 1 |  | 1 | 1 |  | 1 | 1 |  | 1 | 1
UPS15.491 | Suministro e instalación de ups marca eaton con capacidad de 15 kva. trifasico, se configura a 208 - 220v de tensión, con un factor de potencia de 0.9, 5 minutos de respaldo. incluye, acarreos, elevaciones, desperdicios, pruebas, mano de obra y todo lo necesario para su correcta instalación. | pza | 2 | 1 | 2 |  | 1 | 2 |  | 1 | 2 |  | 1 | 2
-
ALIMENTADORES DE TABLEROS SERVICIOS COMUNES | [5 empty] | 100372 |  |  | 100372 |  |  | 100372 |  |  | 100372
TG101.492 | Suministro e instalación de tubería metálica galvanizada pared gruesa 101mm, mca. júpiter, omega o similar. incluye: cople, cuerdas, acarreos, elevaciones, desperdicios, pruebas, mano de obra y todo lo necesario para su correcta instalación. | m | 198 | 2 | 396 |  | 2 | 396 |  | 2 | 396 |  | 2 | 396
TG64.493 | Suministro e instalación de tubería metálica galvanizada pared gruesa 64mm, mca. júpiter, omega o similar. incluye: cople, cuerdas, acarreos, elevaciones, desperdicios, pruebas, mano de obra y todo lo necesario para su correcta instalación. | m | 138 | 2 | 276 |  | 2 | 276 |  | 2 | 276 |  | 2 | 276
T51.494 | Suministro e instalación de tubería metálica galvanizada pared delgada 51mm, mca. júpiter, omega o similar. incluye, acarreos, elevaciones, desperdicios, pruebas, mano de obra y todo lo necesario para su correcta instalación. | m | 125 | 2 | 250 |  | 2 | 250 |  | 2 | 250 |  | 2 | 250
T41.495 | Suministro e instalación de tubería metálica galvanizada pared delgada 41mm, mca. júpiter, omega o similar. incluye, acarreos, elevaciones, desperdicios, pruebas, mano de obra y todo lo necesario para su correcta instalación. | ml | 46 | 2 | 92 |  | 2 | 92 |  | 2 | 92 |  | 2 | 92
T32.496 | Suministro e instalación de tubería metálica galvanizada pared delgada 32mm, mca. júpiter, omega o similar. incluye, acarreos, elevaciones, desperdicios, pruebas, mano de obra y todo lo necesario para su correcta instalación. | ml | 143 | 2 | 286 |  | 2 | 286 |  | 2 | 286 |  | 2 | 286
T27.497 | Suministro e instalación de tubería metálica galvanizada pared delgada 27mm, mca. júpiter, omega o similar. incluye, acarreos, elevaciones, desperdicios, pruebas, mano de obra y todo lo necesario para su correcta instalación. | ml | 543 | 2 | 1086 |  | 2 | 1086 |  | 2 | 1086 |  | 2 | 1086
COD101.498 | Suministro e instalación de codo a 90° metálico galvanizado para tubería pared gruesa de 101mm, mca. júpiter, omega o similar. incluye: coples, acarreos, elevaciones, desperdicios, pruebas, mano de obra y todo lo necesario para su correcta instalación. | pza | 8 | 2 | 16 |  | 2 | 16 |  | 2 | 16 |  | 2 | 16
COD64.499 | Suministro e instalación de codo a 90° metálico galvanizado para tubería pared gruesa de 64mm, mca. júpiter, omega o similar. incluye: coples, acarreos, elevaciones, desperdicios, pruebas, mano de obra y todo lo necesario para su correcta instalación. | pza | 16 | 2 | 32 |  | 2 | 32 |  | 2 | 32 |  | 2 | 32
CPD51.500 | Suministro e instalación de cople reforzado para tubería metálica galvanizada pared delgada de 51mm, mca. anclo o similar. incluye, acarreos, elevaciones, desperdicios, pruebas, mano de obra y todo lo necesario para su correcta instalación. | pza | 33 | 2 | 66 |  | 2 | 66 |  | 2 | 66 |  | 2 | 66
COM.101.501 | Suministro e instalación de contra y monitor para tubería pgg. 101mm, mca. omega o similar. incluye, acarreos, elevaciones, desperdicios, pruebas, mano de obra y todo lo necesario para su correcta instalación. | pza | 32 | 2 | 64 |  | 2 | 64 |  | 2 | 64 |  | 2 | 64
COM.64.502 | Suministro e instalación de contra y monitor para tubería pgg. 64mm, mca. omega o similar. incluye, acarreos, elevaciones, desperdicios, pruebas, mano de obra y todo lo necesario para su correcta instalación. | pza | 64 | 2 | 128 |  | 2 | 128 |  | 2 | 128 |  | 2 | 128
CON51.503 | Suministro e instalación de conector recto para tubería metálica flexible uso interior de 51mm, mca. anclo o similar. incluye, acarreos, elevaciones, desperdicios, pruebas, mano de obra y todo lo necesario para su correcta instalación. | pza | 54 | 2 | 108 |  | 2 | 108 |  | 2 | 108 |  | 2 | 108
CON41.504 | Suministro e instalación de conector recto para tubería metálica flexible uso interior de 41mm, mca. anclo o similar. incluye, acarreos, elevaciones, desperdicios, pruebas, mano de obra y todo lo necesario para su correcta instalación. | pza | 20 | 2 | 40 |  | 2 | 40 |  | 2 | 40 |  | 2 | 40
CON32.505 | Suministro e instalación de conector recto para tubería metálica flexible uso interior de 32mm, mca. anclo o similar. incluye, acarreos, elevaciones, desperdicios, pruebas, mano de obra y todo lo necesario para su correcta instalación. | pza | 68 | 2 | 136 |  | 2 | 136 |  | 2 | 136 |  | 2 | 136
CON27.506 | Suministro e instalación de conector recto para tubería metálica flexible uso interior de 27mm, mca. anclo o similar. incluye, acarreos, elevaciones, desperdicios, pruebas, mano de obra y todo lo necesario para su correcta instalación. | pza | 102 | 2 | 204 |  | 2 | 204 |  | 2 | 204 |  | 2 | 204
COP51.507 | Suministro e instalación de cople para tuberíade 51mm, mca. jupiter o similar. incluye, acarreos, elevaciones, desperdicios, pruebas, mano de obra y todo lo necesario para su correcta instalación. | pza | 84 | 2 | 168 |  | 2 | 168 |  | 2 | 168 |  | 2 | 168
COP41.508 | Suministro e instalación de cople para tuberíade 41mm, mca. jupiter o similar. incluye, acarreos, elevaciones, desperdicios, pruebas, mano de obra y todo lo necesario para su correcta instalación. | pza | 32 | 2 | 64 |  | 2 | 64 |  | 2 | 64 |  | 2 | 64
COP32.509 | Suministro e instalación de cople para tuberíade 32mm, mca. jupiter o similar. incluye, acarreos, elevaciones, desperdicios, pruebas, mano de obra y todo lo necesario para su correcta instalación. | pza | 95 | 2 | 190 |  | 2 | 190 |  | 2 | 190 |  | 2 | 190
COP27.510 | Suministro e instalación de cople para tuberíade 27mm, mca. jupiter o similar. incluye, acarreos, elevaciones, desperdicios, pruebas, mano de obra y todo lo necesario para su correcta instalación. | pza | 362 | 2 | 724 |  | 2 | 724 |  | 2 | 724 |  | 2 | 724
LB101.511 | Suministro e instalación de caja condulet tipo l,lb para intemperie de 101 mm. mca. crouse-hinds, o similar, incluye: sello, tapa, pijas, fijacion, acarreos, elevaciones, desperdicios, pruebas, mano de obra y todo lo necesario para su correcta instalación. | pza | 8 | 2 | 16 |  | 2 | 16 |  | 2 | 16 |  | 2 | 16
LB64.512 | Suministro e instalación de caja condulet tipo l,lb para intemperie de 64 mm. mca. crouse-hinds, o similar, incluye: sello, tapa, pijas, fijacion, acarreos, elevaciones, desperdicios, pruebas, mano de obra y todo lo necesario para su correcta instalación. | pza | 16 | 2 | 32 |  | 2 | 32 |  | 2 | 32 |  | 2 | 32
LB51.513 | Suministro e instalación de caja condulet tipo l,lb para intemperie de 51 mm. mca. crouse-hinds, o similar, incluye: sello, tapa, pijas, fijacion, acarreos, elevaciones, desperdicios, pruebas, mano de obra y todo lo necesario para su correcta instalación. | pza | 24 | 2 | 48 |  | 2 | 48 |  | 2 | 48 |  | 2 | 48
LB41.514 | Suministro e instalación de caja condulet tipo l,lb para intemperie de 41 mm. mca. crouse-hinds, o similar, incluye: sello, tapa, pijas, fijacion, acarreos, elevaciones, desperdicios, pruebas, mano de obra y todo lo necesario para su correcta instalación. | pza | 8 | 2 | 16 |  | 2 | 16 |  | 2 | 16 |  | 2 | 16
LB32.515 | Suministro e instalación de caja condulet tipo l,lb para intemperie de 32 mm. mca. crouse-hinds, o similar, incluye: sello, tapa, pijas, fijacion, acarreos, elevaciones, desperdicios, pruebas, mano de obra y todo lo necesario para su correcta instalación. | pza | 30 | 2 | 60 |  | 2 | 60 |  | 2 | 60 |  | 2 | 60
LB27.516 | Suministro e instalación de caja condulet tipo l,lb para intemperie de 27 mm. mca. crouse-hinds, o similar, incluye: sello, tapa, pijas, fijacion, acarreos, elevaciones, desperdicios, pruebas, mano de obra y todo lo necesario para su correcta instalación. | pza | 45 | 2 | 90 |  | 2 | 90 |  | 2 | 90 |  | 2 | 90
COLUM-101.517 | Suministro e instalación de soporte tipo columpio de 60 cm con unicanal 4x4, varilla roscada hasta 60cm de 3¦8´´; 2 taquete de expansión tipo z; tuercas con rondanas, con 4 abrazadera unicanal de 101 mm. incluye, acarreos, elevaciones, desperdicios, pruebas, mano de obra y todo lo necesario para su correcta instalación. | pza | 8 | 2 | 16 |  | 2 | 16 |  | 2 | 16 |  | 2 | 16
COLUM-64.518 | Suministro e instalación de soporte tipo columpio de 30 cm con unicanal 4x4, varilla roscada hasta 60cm de 3¦8´´; 2 taquete de expansión tipo z; tuercas con rondanas, con 1 abrazadera unicanal de 64 mm. incluye, acarreos, elevaciones, desperdicios, pruebas, mano de obra y todo lo necesario para su correcta instalación. | pza | 20 | 2 | 40 |  | 2 | 40 |  | 2 | 40 |  | 2 | 40
COLUM-65.519 | Suministro e instalación de soporte tipo columpio de 30 cm con unicanal 4x4, varilla roscada hasta 60cm de 3¦8´´; 2 taquete de expansión tipo z; tuercas con rondanas, con 1 abrazadera unicanal de 51 mm. incluye, acarreos, elevaciones, desperdicios, pruebas, mano de obra y todo lo necesario para su correcta instalación. | pza | 16 | 2 | 32 |  | 2 | 32 |  | 2 | 32 |  | 2 | 32
SOPVC51.520 | Suministro e instalación de soporte con varilla roscada considerando: 60 cm de varilla roscada 3¦8´´; 1 taquete de expansión tipoz; 3 tuercas con rondanas, 1 abrazadera 51 tipo pera . incluye, acarreos, elevaciones, desperdicios, pruebas, mano de obra y todo lo necesario para su correcta instalación. | pza | 46 | 2 | 92 |  | 2 | 92 |  | 2 | 92 |  | 2 | 92
SOPVC41.521 | Suministro e instalación de soporte con varilla roscada considerando: 60 cm de varilla roscada 3¦8´´; 1 taquete de expansión tipoz; 3 tuercas con rondanas, 1 abrazadera 41 tipo pera . incluye, acarreos, elevaciones, desperdicios, pruebas, mano de obra y todo lo necesario para su correcta instalación. | pza | 44 | 2 | 88 |  | 2 | 88 |  | 2 | 88 |  | 2 | 88
SOPVC32.522 | Suministro e instalación de soporte con varilla roscada considerando: 60 cm de varilla roscada 3¦8´´; 1 taquete de expansión tipoz; 3 tuercas con rondanas, 1 abrazadera 32 tipo pera . incluye, acarreos, elevaciones, desperdicios, pruebas, mano de obra y todo lo necesario para su correcta instalación. | pza | 112 | 2 | 224 |  | 2 | 224 |  | 2 | 224 |  | 2 | 224
SOPVC27.523 | Suministro e instalación de soporte con varilla roscada considerando: 60 cm de varilla roscada 3¦8´´; 1 taquete de expansión tipoz; 3 tuercas con rondanas, 1 abrazadera 27 tipo pera . incluye, acarreos, elevaciones, desperdicios, pruebas, mano de obra y todo lo necesario para su correcta instalación. | pza | 420 | 2 | 840 |  | 2 | 840 |  | 2 | 840 |  | 2 | 840
600A.524 | Suministro e instalación de conductor de cobre aislado calibre 600 awg, monopolar, 600v, thw-ls, 90°c, mca. condumex, viakon o similar. incluye, acarreos, elevaciones, desperdicios, pruebas, mano de obra y todo lo necesario para su correcta instalación. | m | 320 | 2 | 640 |  | 2 | 640 |  | 2 | 640 |  | 2 | 640
500A.525 | Suministro e instalación de conductor de cobre aislado calibre 500 awg, monopolar, 600v, thw-ls, 90°c, mca. condumex, viakon o similar. incluye, acarreos, elevaciones, desperdicios, pruebas, mano de obra y todo lo necesario para su correcta instalación. | m | 320 | 2 | 640 |  | 2 | 640 |  | 2 | 640 |  | 2 | 640
300A.526 | Suministro e instalación de conductor de cobre aislado calibre 300 awg, monopolar, 600v, thw-ls, 90°c, mca. condumex, viakon o similar. incluye, acarreos, elevaciones, desperdicios, pruebas, mano de obra y todo lo necesario para su correcta instalación. | m | 494 | 2 | 988 |  | 2 | 988 |  | 2 | 988 |  | 2 | 988
4¦0A.527 | Suministro e instalación de conductor de cobre aislado calibre 4¦0 awg, monopolar, 600v, thw-ls, 90°c, mca. condumex, viakon o similar. incluye, acarreos, elevaciones, desperdicios, pruebas, mano de obra y todo lo necesario para su correcta instalación. | m | 722 | 2 | 1444 |  | 2 | 1444 |  | 2 | 1444 |  | 2 | 1444
3¦0A.528 | Suministro e instalación de conductor de cobre aislado calibre 3¦0 awg, monopolar, 600v, thw-ls, 90°c, mca. condumex, viakon o similar. incluye, acarreos, elevaciones, desperdicios, pruebas, mano de obra y todo lo necesario para su correcta instalación. | m | 502 | 2 | 1004 |  | 2 | 1004 |  | 2 | 1004 |  | 2 | 1004
2¦0A.529 | Suministro e instalación de conductor de cobre aislado calibre 2¦0 awg, monopolar, 600v, thw-ls, 90°c, mca. condumex, viakon o similar. incluye, acarreos, elevaciones, desperdicios, pruebas, mano de obra y todo lo necesario para su correcta instalación. | m | 52 | 2 | 104 |  | 2 | 104 |  | 2 | 104 |  | 2 | 104
1¦0A.530 | Suministro e instalación de conductor de cobre aislado calibre 1¦0 awg, monopolar, 600v, thw-ls, 90°c, mca. condumex, viakon o similar. incluye, acarreos, elevaciones, desperdicios, pruebas, mano de obra y todo lo necesario para su correcta instalación. | m | 516 | 2 | 1032 |  | 2 | 1032 |  | 2 | 1032 |  | 2 | 1032
2A.531 | Suministro e instalación de conductor de cobre aislado calibre 2 awg, monopolar, 600v, thw-ls, 90°c, mca. condumex, viakon o similar. incluye, acarreos, elevaciones, desperdicios, pruebas, mano de obra y todo lo necesario para su correcta instalación. | m | 203 | 2 | 406 |  | 2 | 406 |  | 2 | 406 |  | 2 | 406
4A.532 | Suministro e instalación de conductor de cobre aislado calibre 4 awg, monopolar, 600v, thw-ls, 90°c, mca. condumex, viakon o similar. incluye, acarreos, elevaciones, desperdicios, pruebas, mano de obra y todo lo necesario para su correcta instalación. | m | 594 | 2 | 1188 |  | 2 | 1188 |  | 2 | 1188 |  | 2 | 1188
6A.533 | Suministro e instalación de conductor de cobre aislado calibre 6 awg, monopolar, 600v, thw-ls, 90°c, mca. condumex, viakon o similar. incluye, acarreos, elevaciones, desperdicios, pruebas, mano de obra y todo lo necesario para su correcta instalación. | m | 358 | 2 | 716 |  | 2 | 716 |  | 2 | 716 |  | 2 | 716
8A.534 | Suministro e instalación de conductor de cobre aislado calibre 8 awg, monopolar, 600v, thw-ls, 90°c, mca. condumex, viakon o similar. incluye, acarreos, elevaciones, desperdicios, pruebas, mano de obra y todo lo necesario para su correcta instalación. | m | 2470 | 2 | 4940 |  | 2 | 4940 |  | 2 | 4940 |  | 2 | 4940
10A.535 | Suministro e instalación de conductor de cobre aislado calibre 10 awg, 600v, thw-ls, 90°c, mca. condumex, viakon o similar. incluye, cinta de aislar, acarreos, elevaciones, desperdicios, pruebas, mano de obra y todo lo necesario para su correcta instalación. | m | 324 | 2 | 648 |  | 2 | 648 |  | 2 | 648 |  | 2 | 648
4¦0D.536 | Suministro e instalación de conductor de cobre desnudo, calibre 4¦0awg, mca. condumex, viakon o similar. incluye, acarreos, elevaciones, desperdicios, pruebas, mano de obra y todo lo necesario para su correcta instalación. | m | 204 | 2 | 408 |  | 2 | 408 |  | 2 | 408 |  | 2 | 408
3¦0D.537 | Suministro e instalación de conductor de cobre desnudo, calibre 3¦0awg, mca. condumex, viakon o similar. incluye, acarreos, elevaciones, desperdicios, pruebas, mano de obra y todo lo necesario para su correcta instalación. | m | 182 | 2 | 364 |  | 2 | 364 |  | 2 | 364 |  | 2 | 364
2¦0D.538 | Suministro e instalación de conductor de cobre desnudo, calibre 2¦0awg, mca. condumex, viakon o similar. incluye, acarreos, elevaciones, desperdicios, pruebas, mano de obra y todo lo necesario para su correcta instalación. | m | 126 | 2 | 252 |  | 2 | 252 |  | 2 | 252 |  | 2 | 252
1¦0D.539 | Suministro e instalación de conductor de cobre desnudo, calibre 1¦0awg, mca. condumex, viakon o similar. incluye, acarreos, elevaciones, desperdicios, pruebas, mano de obra y todo lo necesario para su correcta instalación. | m | 32 | 2 | 64 |  | 2 | 64 |  | 2 | 64 |  | 2 | 64
2D.540 | Suministro e instalación de conductor de cobre desnudo, calibre 2 awg, mca. condumex, viakon o similar. incluye, acarreos, elevaciones, desperdicios, pruebas, mano de obra y todo lo necesario para su correcta instalación. | m | 112 | 2 | 224 |  | 2 | 224 |  | 2 | 224 |  | 2 | 224
4D.541 | Suministro e instalación de conductor de cobre desnudo, calibre 4 awg, mca. condumex, viakon o similar. incluye, acarreos, elevaciones, desperdicios, pruebas, mano de obra y todo lo necesario para su correcta instalación. | m | 51 | 2 | 102 |  | 2 | 102 |  | 2 | 102 |  | 2 | 102
6D.542 | Suministro e instalación de conductor de cobre desnudo, calibre 6 awg, mca. condumex, viakon o similar. incluye, acarreos, elevaciones, desperdicios, pruebas, mano de obra y todo lo necesario para su correcta instalación. | m | 149 | 2 | 298 |  | 2 | 298 |  | 2 | 298 |  | 2 | 298
8D.543 | Suministro e instalación de conductor de cobre desnudo, calibre 8 awg, mca. condumex, viakon o similar. incluye, acarreos, elevaciones, desperdicios, pruebas, mano de obra y todo lo necesario para su correcta instalación. | m | 90 | 2 | 180 |  | 2 | 180 |  | 2 | 180 |  | 2 | 180
10D.544 | Suministro e instalación de conductor de cobre desnudo, calibre 4 awg, mca. condumex, viakon o similar. incluye, acarreos, elevaciones, desperdicios, pruebas, mano de obra y todo lo necesario para su correcta instalación. | m | 621 | 2 | 1242 |  | 2 | 1242 |  | 2 | 1242 |  | 2 | 1242
MANGA-01.545 | Suministro e instalación de manga termocontratil en conexión en baja de transformadores (1-300kva,2 -500kvas). marca 3m ó similar. incluye, acarreos, elevaciones, desperdicios, pruebas, mano de obra y todo lo necesario para su correcta instalación. | pza | 12 | 2 | 24 |  | 2 | 24 |  | 2 | 24 |  | 2 | 24
ALIMENTACION A EQUIPOS EXTRACCION Y CONDENSADORAS AREAS COMUNES EN SOTANOS | [5 empty] | 76833 |  |  | 76833 |  |  | 76833 |  |  | 76833
DU322RB.546 | Suministro e instalación de desconectador , nema 3r, servicio pesado, de 3p-30a, cat. du321rb, sin porta fusibles, mca. square d´ o similar. incluye: fijacion , acarreos, elevaciones, desperdicios, pruebas, mano de obra y todo lo necesario para su correcta instalación. | pza | 35 | 3 | 105 |  | 3 | 105 |  | 3 | 105 |  | 3 | 105
DU221RB.547 | Suministro e instalación de desconectador , nema 3r, servicio pesado, de 2p-30a, cat. du221rb, sin porta fusibles, mca. square d´ o similar. incluye:fijacion, acarreos, elevaciones, desperdicios, pruebas, mano de obra y todo lo necesario para su correcta instalación. | pza | 12 | 3 | 36 |  | 3 | 36 |  | 3 | 36 |  | 3 | 36
ARRC-01.548 | Suministro e instalacion de arrancador magnético para motor trifásico, capacidad máxima de 3cp a 460v, corriente contínua nominal 30a, en gabinete para uso industrial nema 12 de sobreponer, clase 8536, tipo sea-1, tamaño 3, tensión bobina de control 120v; 220v; 440v ó 480v, estación de botones incluida al frente del gabinete, mca. square d o similar. incluye, acarreos, elevaciones, desperdicios, pruebas, mano de obra y todo lo necesario para su correcta instalación. todos los arrancadores de sotanos quedaran en la subestacion a un costado del tablero. | pza | 6 | 3 | 18 |  | 3 | 18 |  | 3 | 18 |  | 3 | 18
ARRC-02.549 | Suministro e instalacion de arrancador magnético para motor trifásico, 3f.60hz,capacidad máxima de 1.5cp a 480v, corriente contínua nominal 30a, en gabinete para uso industrial nema 12 de sobreponer, clase 8536, tipo sea-1, tamaño 3, tensión bobina de control 120v; 220v; 440v ó 480v, estación de botones incluida al frente del gabinete, mca. square d o similar. incluye, acarreos, elevaciones, desperdicios, pruebas, mano de obra y todo lo necesario para su correcta instalación.todos los arrancadores de sotanos quedaran en la subestacion a un costado del tablero. | pza | 2 | 3 | 6 |  | 3 | 6 |  | 3 | 6 |  | 3 | 6
ARRC-03.550 | Suministro e instalacion de arrancador magnético para motor trifásico, capacidad máxima de 2cp a 480v, corriente contínua nominal 30a, en gabinete para uso industrial nema 12 de sobreponer, clase 8536, tipo sea-1, tamaño 3, tensión bobina de control 120v; 220v; 440v ó 480v, estación de botones incluida al frente del gabinete, mca. square d o similar. incluye, acarreos, elevaciones, desperdicios, pruebas, mano de obra y todo lo necesario para su correcta instalación.todos los arrancadores de sotanos quedaran en la subestacion a un costado del tablero. | pza | 26 | 3 | 78 |  | 3 | 78 |  | 3 | 78 |  | 3 | 78
T16.551 | Suministro e instalación de tubería metálica galvanizada pared delgada 16mm, mca. júpiter, omega o similar. incluye, acarreos, elevaciones, desperdicios, pruebas, mano de obra y todo lo necesario para su correcta instalación. | m | 2960 | 3 | 8880 |  | 3 | 8880 |  | 3 | 8880 |  | 3 | 8880
CPD12.552 | Suministro e instalación de cople reforzado para tubería metálica galvanizada pared delgada de 16mm, mca. anclo o similar. incluye, acarreos, elevaciones, desperdicios, pruebas, mano de obra y todo lo necesario para su correcta instalación. | pza | 9580 | 3 | 28740 |  | 3 | 28740 |  | 3 | 28740 |  | 3 | 28740
COD16.553 | Suministro e instalación de codo a 90° metálico galvanizado para tubería pared delgada de 16mm, mca. júpiter, omega o similar. incluye, acarreos, elevaciones, desperdicios, pruebas, mano de obra y todo lo necesario para su correcta instalación. | pza | 358 | 3 | 1074 |  | 3 | 1074 |  | 3 | 1074 |  | 3 | 1074
R193.554 | Suministro e instalación de caja cuadrada metálica reforzada de 13mm incluye: tapa.pijas, fijacion, acarreos, elevaciones, desperdicios, pruebas, mano de obra y todo lo necesario para su correcta instalación. | pza | 235 | 3 | 705 |  | 3 | 705 |  | 3 | 705 |  | 3 | 705
CL12.555 | Suministro e instalación de conector y contra reforzados para tubería metálica galvanizada pared delgada de 16mm, mca. anclo o similar. incluye, acarreos, elevaciones, desperdicios, pruebas, mano de obra y todo lo necesario para su correcta instalación. | pza | 470 | 3 | 1410 |  | 3 | 1410 |  | 3 | 1410 |  | 3 | 1410
SOPVC15.556 | Suministro e instalación de abrazadera tipo clip de 16mm. incluye: taquetes ,pijas,acarreos, elevaciones, desperdicios, pruebas, mano de obra y todo lo necesario para su correcta instalación. | pza | 486 | 3 | 1458 |  | 3 | 1458 |  | 3 | 1458 |  | 3 | 1458
SOPVC16.557 | Suministro e instalación de soporte con varilla roscada y clip considerando: 70cm de varilla roscada 3¦8´´; 1 taquete de expansión tipoz; 3 tuercas con rondanas, 1 abrazadera tipo clip separador de 16mm. incluye, acarreos, elevaciones, desperdicios, pruebas, mano de obra y todo lo necesario para su correcta instalación. | pza | 1677 | 3 | 5031 |  | 3 | 5031 |  | 3 | 5031 |  | 3 | 5031
TFI16.558 | Suministro e instalación de tubería metálica flexible, uso interior de 16mm, mca. mangueras metálicas flexibles o similar. incluye, acarreos, elevaciones, desperdicios, pruebas, mano de obra y todo lo necesario para su correcta instalación. | m | 102 | 3 | 306 |  | 3 | 306 |  | 3 | 306 |  | 3 | 306
FXR12.559 | Suministro e instalación de conector recto para tubería metálica flexible uso interior de 16mm, mca. anclo o similar. incluye, acarreos, elevaciones, desperdicios, pruebas, mano de obra y todo lo necesario para su correcta instalación. | pza | 78 | 3 | 234 |  | 3 | 234 |  | 3 | 234 |  | 3 | 234
10A.560 | Suministro e instalación de conductor de cobre aislado calibre 10awg, monopolar, 600v, thw-ls, 90°c, mca. condumex, viakon o similar. incluye, acarreos, elevaciones, desperdicios, pruebas, mano de obra y todo lo necesario para su correcta instalación. | m | 7188 | 3 | 21564 |  | 3 | 21564 |  | 3 | 21564 |  | 3 | 21564
12D.561 | Suministro e instalación de conductor de cobre desnudo, calibre 12awg, mca. condumex, viakon o similar. incluye, acarreos, elevaciones, desperdicios, pruebas, mano de obra y todo lo necesario para su correcta instalación. | m | 2396 | 3 | 7188 |  | 3 | 7188 |  | 3 | 7188 |  | 3 | 7188
--
PRESURIZACION ESCAERAS EQUIPO EN AZOTEA | [5 empty] | 711 |  |  | 711 |  |  | 711 |  |  | 711
DU322RB.562 | Suministro e instalación de desconectador , nema 3r, servicio pesado, de 3p-30a, cat. du321rb, sin porta fusibles, mca. square d´ o similar. incluye: fijacion , acarreos, elevaciones, desperdicios, pruebas, mano de obra y todo lo necesario para su correcta instalación. | pza | 1 | 1 | 1 |  | 1 | 1 |  | 1 | 1 |  | 1 | 1
HDL36060G3R.563 | Suministro e instalacion de interruptor en caja moldeada capacidad de 3px60a, en gabinete nema 3r, mca. square d, cat.hdl36060 o similar. incluye, acarreos, elevaciones, desperdicios, pruebas, mano de obra y todo lo necesario para su correcta instalación. | pza | 2 | 1 | 2 |  | 1 | 2 |  | 1 | 2 |  | 1 | 2
HDL36070G3R.564 | Suministro e instalacion de interruptor en caja moldeada capacidad de 3px70a, en gabinete nema 3r, mca. square d, cat.hdl36070 o similar. incluye, acarreos, elevaciones, desperdicios, pruebas, mano de obra y todo lo necesario para su correcta instalación. | pza | 1 | 1 | 1 |  | 1 | 1 |  | 1 | 1 |  | 1 | 1
8536-SEA1.565 | Suministro e instalacion de arrancador magnético para motor trifásico, capacidad máxima de 25cp a 230v ó 50cp a 460v, corriente contínua nominal 90a, en gabinete para uso industrial nema 12 de sobreponer, clase 8536, tipo sea-1, tamaño 3, tensión bobina de control 120v; 220v; 440v ó 480v, estación de botones incluida al frente del gabinete, mca. square d o similar. incluye, acarreos, elevaciones, desperdicios, pruebas, mano de obra y todo lo necesario para su correcta instalación. | pza | 3 | 1 | 3 |  | 1 | 3 |  | 1 | 3 |  | 1 | 3
6A.566 | Suministro e instalación de conductor de cobre aislado calibre 6awg, monopolar, 600v, thw-ls, 90°c, mca. condumex, viakon o similar. incluye, acarreos, elevaciones, desperdicios, pruebas, mano de obra y todo lo necesario para su correcta instalación. | m | 282 | 1 | 282 |  | 1 | 282 |  | 1 | 282 |  | 1 | 282
10A.567 | Suministro e instalación de conductor de cobre aislado calibre 10awg, monopolar, 600v, thw-ls, 90°c, mca. condumex, viakon o similar. incluye, acarreos, elevaciones, desperdicios, pruebas, mano de obra y todo lo necesario para su correcta instalación. | m | 104 | 1 | 104 |  | 1 | 104 |  | 1 | 104 |  | 1 | 104
10D.568 | Suministro e instalación de conductor de cobre desnudo, calibre 8awg, mca. condumex, viakon o similar. incluye, acarreos, elevaciones, desperdicios, pruebas, mano de obra y todo lo necesario para su correcta instalación. | m | 74 | 1 | 74 |  | 1 | 74 |  | 1 | 74 |  | 1 | 74
12D.569 | Suministro e instalación de conductor de cobre desnudo, calibre 12awg, mca. condumex, viakon o similar. incluye, acarreos, elevaciones, desperdicios, pruebas, mano de obra y todo lo necesario para su correcta instalación. | m | 38 | 1 | 38 |  | 1 | 38 |  | 1 | 38 |  | 1 | 38
TG16.570 | Suministro e instalación de tubería metálica galvanizada pared gruesa 16mm, mca. júpiter, omega o similar. incluye, acarreos, elevaciones, desperdicios, pruebas, mano de obra y todo lo necesario para su correcta instalación. | m | 26 | 1 | 26 |  | 1 | 26 |  | 1 | 26 |  | 1 | 26
TG35 | Suministro e instalación de tubería metálica galvanizada pared gruesa 35mm, mca. júpiter, omega o similar. incluye, acarreos, elevaciones, desperdicios, pruebas, mano de obra y todo lo necesario para su correcta instalación. | m | 62 | 1 | 62 |  | 1 | 62 |  | 1 | 62 |  | 1 | 62
CPG12 | Suministro e instalación de cople para tubería metálica galvanizada pared gruesa de 16mm, mca. jupiter o similar. incluye, acarreos, elevaciones, desperdicios, pruebas, mano de obra y todo lo necesario para su correcta instalación. | pza | 4 | 1 | 4 |  | 1 | 4 |  | 1 | 4 |  | 1 | 4
CPG114 | Suministro e instalación de cople para tubería metálica galvanizada pared gruesa de 35mm, mca. jupiter o similar. incluye, acarreos, elevaciones, desperdicios, pruebas, mano de obra y todo lo necesario para su correcta instalación. | pza | 10 | 1 | 10 |  | 1 | 10 |  | 1 | 10 |  | 1 | 10
LB-17 | Suministro e instalación de caja condulet, mca. crouse-hinds, serie 7, tipo lb de 16mm o similar. incluye, acarreos, elevaciones, desperdicios, pruebas, mano de obra y todo lo necesario para su correcta instalación. | pza | 17 | 1 | 17 |  | 1 | 17 |  | 1 | 17 |  | 1 | 17
LB-47 | Suministro e instalación de caja condulet, mca. crouse-hinds, serie 7, tipo lb de 35mm o similar. incluye, acarreos, elevaciones, desperdicios, pruebas, mano de obra y todo lo necesario para su correcta instalación. | pza | 6 | 1 | 6 |  | 1 | 6 |  | 1 | 6 |  | 1 | 6
C-17 | Suministro e instalación de caja condulet, mca. crouse-hinds, serie 7, tipo c de 16mm o similar. incluye, acarreos, elevaciones, desperdicios, pruebas, mano de obra y todo lo necesario para su correcta instalación. | pza | 11 | 1 | 11 |  | 1 | 11 |  | 1 | 11 |  | 1 | 11
C-47 | Suministro e instalación de caja condulet, mca. crouse-hinds, serie 7, tipo c de 35mm o similar. incluye, acarreos, elevaciones, desperdicios, pruebas, mano de obra y todo lo necesario para su correcta instalación. | pza | 4 | 1 | 4 |  | 1 | 4 |  | 1 | 4 |  | 1 | 4
TFL16 | Suministro e instalación de tubería flexible tipo licuatite de 21 mm, mca. mangueras metálicas flexibles o similar. incluye, acarreos, elevaciones, desperdicios, pruebas, mano de obra y todo lo necesario para su correcta instalación. | m | 3 | 1 | 3 |  | 1 | 3 |  | 1 | 3 |  | 1 | 3
TFL35 | Suministro e instalación detubería flexible tipo licuatite de 35mm, mca. mangueras metálicas flexibles o similar. incluye, acarreos, elevaciones, desperdicios, pruebas, mano de obra y todo lo necesario para su correcta instalación. | m | 7 | 1 | 7 |  | 1 | 7 |  | 1 | 7 |  | 1 | 7
HLR12 | Suministro e instalación de conector recto para tubería flexible tipo licuatite de 21mm, mca. anclo o similar. incluye, acarreos, elevaciones, desperdicios, pruebas, mano de obra y todo lo necesario para su correcta instalación. | pza | 2 | 1 | 2 |  | 1 | 2 |  | 1 | 2 |  | 1 | 2
HLR114 | Suministro e instalación de conector recto para tubería flexible tipo licuatite de 35mm, mca. anclo o similar. incluye, acarreos, elevaciones, desperdicios, pruebas, mano de obra y todo lo necesario para su correcta instalación. | pza | 6 | 1 | 6 |  | 1 | 6 |  | 1 | 6 |  | 1 | 6
SOPVC16 | Suministro e instalación de soporte con varilla roscada y clip considerando: 150cm de varilla roscada 3¦8´´; 1 taquete de expansión tipoz; 3 tuercas con rondanas, 1 abrazadera tipo clip separador de 16mm. incluye, acarreos, elevaciones, desperdicios, pruebas, mano de obra y todo lo necesario para su correcta instalación. | pza | 14 | 1 | 14 |  | 1 | 14 |  | 1 | 14 |  | 1 | 14
SOPVC35 | Suministro e instalación de soporte con varilla roscada y clip considerando: 150cm de varilla roscada 3¦8´´; 1 taquete de expansión tipoz; 3 tuercas con rondanas, 1 abrazadera tipo clip separador de 35mm. incluye, acarreos, elevaciones, desperdicios, pruebas, mano de obra y todo lo necesario para su correcta instalación. | pza | 34 | 1 | 34 |  | 1 | 34 |  | 1 | 34 |  | 1 | 34
--
-
SISTEMA DE TIERRAS Y PARARRAYOS | [5 empty] | 3060.26 |  |  | 2977.26 |  |  | 2977.26 |  |  | 2977.26
3¦0D.571 | Suministro e instalación de conductor de cobre desnudo, calibre 3¦0awg, mca. condumex, viakon o similar. incluye, acarreos, elevaciones, desperdicios, pruebas, mano de obra y todo lo necesario para su correcta instalación. | m | 183 | 3 | 549 |  | 3 | 549 |  | 3 | 549 |  | 3 | 549
1¦0D.572 | Suministro e instalación de conductor de cobre desnudo, calibre 1¦0awg, mca. condumex, viakon o similar. incluye, acarreos, elevaciones, desperdicios, pruebas, mano de obra y todo lo necesario para su correcta instalación. | m | 101 | 3 | 303 |  | 3 | 303 |  | 3 | 303 |  | 3 | 303
B-TIERRA.573 | Suministro e instalación de barra de cobre para tierra de 20´´x4´´x1¦4´´ con aislador de resina epoxica tipo barril de 2 1¦2´´ de longitud y rango minimo de 2.3 kv. con insertos de aluminio de 1¦2´´, soportes omega, tornillería y soportería en tropicalizada propio para éste sistema. incluye, acarreos, elevaciones, desperdicios, pruebas, mano de obra y todo lo necesario para su correcta instalación. | jgo | 5 | 3 | 15 |  | 3 | 15 |  | 3 | 15 |  | 3 | 15
TAC-2L2L.574 | Suministro e instalación de conexión exotérmica tipo ´´ta´´, mca.cadweld o similar, para calibre 3¦0 derivacion 3¦0, cat. tac-2l2l. incluye, acarreos, elevaciones, desperdicios, pruebas, mano de obra y todo lo necesario para su correcta instalación. | pza | 6 | 3 | 18 |  | 3 | 18 |  | 3 | 18 |  | 3 | 18
HSC-2L.575 | Suministro e instalación de conexión exotérmica tipo ´´hs´´, mca.cadweld o similar, para superficie plana a cable calibre 3¦0 con carga de 115, cat. hsc-2l. incluye, acarreos, elevaciones, desperdicios, pruebas, mano de obra y todo lo necesario para su correcta instalación. | pza | 6 | 3 | 18 |  | 3 | 18 |  | 3 | 18 |  | 3 | 18
YA27-2N.576 | Suministro e instalación de zapata terminal de cobre electrolítico estañado de cañón largo tipo ya-2n, 2 perforaciones nema, calibre 3¦0 para tornillo 1¦2´´, cat. ya27-2n, mca. burndy o similar. incluye, acarreos, elevaciones, desperdicios, pruebas, mano de obra y todo lo necesario para su correcta instalación. | pza | 7 | 3 | 21 |  | 3 | 21 |  | 3 | 21 |  | 3 | 21
AME-034.577 | Suministro e instalación de abrazadera de cobre para cable, distribuido por amesa, cat. ame-034 o similar. incluye, acarreos, elevaciones, desperdicios, pruebas, mano de obra y todo lo necesario para su correcta instalación. | pza | 132 | 3 | 396 |  | 3 | 396 |  | 3 | 396 |  | 3 | 396
AME-125.578 | Suministro e instalación de contador de descragas amesa, cat. ame-125 o similar. incluye, acarreos, elevaciones, desperdicios, pruebas, mano de obra y todo lo necesario para su correcta instalación. | pza | 1 | 3 | 3 |  | 3 | 3 |  | 3 | 3 |  | 3 | 3
PLANTA DE DISTRIBUCION DE TIERRAS SOTANO 2 E-223-2 | [5 empty] | 312 |  |  | 312 |  |  | 312 |  |  | 312
3¦0D.579 | Suministro e instalación de conductor de cobre desnudo, calibre 3¦0awg, mca. condumex, viakon o similar. incluye, acarreos, elevaciones, desperdicios, pruebas, mano de obra y todo lo necesario para su correcta instalación. | m | 50 | 4 | 200 |  | 4 | 200 |  | 4 | 200 |  | 4 | 200
1¦0D.580 | Suministro e instalación de conductor de cobre desnudo, calibre 1¦0awg, mca. condumex, viakon o similar. incluye, acarreos, elevaciones, desperdicios, pruebas, mano de obra y todo lo necesario para su correcta instalación. | m | 20 | 4 | 80 |  | 4 | 80 |  | 4 | 80 |  | 4 | 80
1.1 | Suministro e instalación de conector mecanico gp1429 marca burndy para empate de cable a cable 3-¦0. y 1¦0 incluye, acarreos, elevaciones, desperdicios, pruebas, mano de obra y todo lo necesario para su correcta instalación. | pza | 8 | 4 | 32 |  | 4 | 32 |  | 4 | 32 |  | 4 | 32
--
PLANTA DE DISTRIBUCION DE TIERRAS SOTANO 3 | [5 empty] | 425 |  |  | 425 |  |  | 425 |  |  | 425
3¦0D.581 | Suministro e instalación de conductor de cobre desnudo, calibre 3¦0awg, mca. condumex, viakon o similar. incluye, acarreos, elevaciones, desperdicios, pruebas, mano de obra y todo lo necesario para su correcta instalación. | m | 52 | 5 | 260 |  | 5 | 260 |  | 5 | 260 |  | 5 | 260
TAC-2L2L.582 | Suministro e instalación de conexión exotérmica tipo ´´ta´´, mca.cadweld o similar, para calibre 3¦0 derivacion 3¦0, cat. tac-2l2l. incluye, acarreos, elevaciones, desperdicios, pruebas, mano de obra y todo lo necesario para su correcta instalación. | pza | 5 | 5 | 25 |  | 5 | 25 |  | 5 | 25 |  | 5 | 25
B-TIERRA.583 | Suministro e instalación de barra de cobre para tierra de 20´´x4´´x1¦4´´ con aislador de resina epoxica tipo barril de 2 1¦2´´ de longitud y rango minimo de 2.3 kv. con insertos de aluminio de 1¦2´´, soportes omega, tornillería y soportería en tropicalizada propio para éste sistema. incluye, acarreos, elevaciones, desperdicios, pruebas, mano de obra y todo lo necesario para su correcta instalación. | jgo | 1 | 5 | 5 |  | 5 | 5 |  | 5 | 5 |  | 5 | 5
YA27-2N.584 | Suministro e instalación de zapata terminal de cobre electrolítico estañado de cañón largo tipo ya-2n, 2 perforaciones nema, calibre 3¦0 para tornillo 1¦2´´, cat. ya27-2n, mca. burndy o similar. incluye, acarreos, elevaciones, desperdicios, pruebas, mano de obra y todo lo necesario para su correcta instalación. | pza | 1 | 5 | 5 |  | 5 | 5 |  | 5 | 5 |  | 5 | 5
AME-034.585 | Suministro e instalación de abrazadera de cobre para cable, distribuido por amesa, cat. ame-034 o similar. incluye, acarreos, elevaciones, desperdicios, pruebas, mano de obra y todo lo necesario para su correcta instalación. | pza | 26 | 5 | 130 |  | 5 | 130 |  | 5 | 130 |  | 5 | 130
--
PLANTA DE DISTRIBUCION DE TIERRAS PLANTA BAJA | [5 empty] | 845 |  |  | 762 |  |  | 762 |  |  | 762
1¦0D.586 | Suministro e instalación de conductor de cobre desnudo, calibre 1¦0awg, mca. condumex, viakon o similar. incluye, acarreos, elevaciones, desperdicios, pruebas, mano de obra y todo lo necesario para su correcta instalación. | m | 83 | 7 | 581 |  | 6 | 498 |  | 6 | 498 |  | 6 | 498
TAC-2C2C.587 | Suministro e instalación de conexión exotérmica tipo ´´ta´´, mca.cadweld, para calibre 1¦0 derivacion 1¦0, cat. tac-2c2c. incluye, acarreos, elevaciones, desperdicios, pruebas, mano de obra y todo lo necesario para su correcta instalación. | pza | 2 | 6 | 12 |  | 6 | 12 |  | 6 | 12 |  | 6 | 12
AME-034.588 | Suministro e instalación de abrazadera de cobre para cable, distribuido por amesa, cat. ame-034 o similar. incluye, acarreos, elevaciones, desperdicios, pruebas, mano de obra y todo lo necesario para su correcta instalación. | pza | 42 | 6 | 252 |  | 6 | 252 |  | 6 | 252 |  | 6 | 252
--
PLANTA DE DISTRIBUCION DE TIERRAS NIVEL 8 | [5 empty] | 124 |  |  | 124 |  |  | 124 |  |  | 124
1¦0D.589 | Suministro e instalación de conductor de cobre desnudo, calibre 1¦0awg, mca. condumex, viakon o similar. incluye, acarreos, elevaciones, desperdicios, pruebas, mano de obra y todo lo necesario para su correcta instalación. | m | 83 | 1 | 83 |  | 1 | 83 |  | 1 | 83 |  | 1 | 83
TAC-2C2C.590 | Suministro e instalación de conexión exotérmica tipo ´´ta´´, mca.cadweld, para calibre 1¦0 derivacion 1¦0, cat. tac-2c2c. incluye, acarreos, elevaciones, desperdicios, pruebas, mano de obra y todo lo necesario para su correcta instalación. | pza | 2 | 1 | 2 |  | 1 | 2 |  | 1 | 2 |  | 1 | 2
YA25-2N.591 | Suministro e instalación de zapata terminal de cobre electrolítico estañado de cañón largo tipo ya-2n, 2 perforaciones nema, calibre 1¦0 para tornillo 1¦2´´, cat. ya25-2n, mca. burndy o similar. incluye, acarreos, elevaciones, desperdicios, pruebas, mano de obra y todo lo necesario para su correcta instalación. | pza | 2 | 1 | 2 |  | 1 | 2 |  | 1 | 2 |  | 1 | 2
AME-034.592 | Suministro e instalación de abrazadera de cobre para cable, distribuido por amesa, cat. ame-034 o similar. incluye, acarreos, elevaciones, desperdicios, pruebas, mano de obra y todo lo necesario para su correcta instalación. | pza | 37 | 1 | 37 |  | 1 | 37 |  | 1 | 37 |  | 1 | 37
--
PLANTA DE DISTRIBUCION DE PARARRAYOS N2 AL N15 | [5 empty] | 25.05 |  |  | 25.05 |  |  | 25.05 |  |  | 25.05
AME-003.593 | Suministro e instalación de cable de cobre especial pararrayos de 32 hilos calibre 1¦0, distrubuido por amesa o similar, cat. .ame-003. incluye, acarreos, elevaciones, desperdicios, pruebas, mano de obra y todo lo necesario para su correcta instalación. | m | 174 | 0.05 | 8.7 |  | 0.05 | 8.7 |  | 0.05 | 8.7 |  | 0.05 | 8.7
TPVC53.594 | Suministro e instalación de tubería de pvc uso pesado 25mm, mca. deplayusa o similar. incluye, acarreos, elevaciones, desperdicios, pruebas, mano de obra y todo lo necesario para su correcta instalación. | m | 120 | 0.05 | 6 |  | 0.05 | 6 |  | 0.05 | 6 |  | 0.05 | 6
COPVC53.595 | Suministro e instalación de codo para tubería de pvc uso pesado de 25mm, mca. deplayusa o similar. incluye, acarreos, elevaciones, desperdicios, pruebas, mano de obra y todo lo necesario para su correcta instalación. | pza | 36 | 0.05 | 1.8 |  | 0.05 | 1.8 |  | 0.05 | 1.8 |  | 0.05 | 1.8
CR35.596 | Suministro e instalación de caja cuadrada galvanizada con tapa de 25mm, mca. nacional o similar. incluye, acarreos, elevaciones, desperdicios, pruebas, mano de obra y todo lo necesario para su correcta instalación. | pza | 40 | 0.05 | 2 |  | 0.05 | 2 |  | 0.05 | 2 |  | 0.05 | 2
CCPVC53.597 | Suministro e instalación de conector y contra de pvc uso pesado 25mm, mca. deplayusa o similar. incluye, acarreos, elevaciones, desperdicios, pruebas, mano de obra y todo lo necesario para su correcta instalación. | pza | 80 | 0.05 | 4 |  | 0.05 | 4 |  | 0.05 | 4 |  | 0.05 | 4
AME-034.598 | Suministro e instalación de abrazadera de cobre para cable, distribuido por amesa, cat. ame-034 o similar. incluye, acarreos, elevaciones, desperdicios, pruebas, mano de obra y todo lo necesario para su correcta instalación. | pza | 51 | 0.05 | 2.55 |  | 0.05 | 2.55 |  | 0.05 | 2.55 |  | 0.05 | 2.55
--
PLANTA DE DISTRIBUCION DE PARARRAYOS AZOTEA | [5 empty] | 6.21 |  |  | 6.21 |  |  | 6.21 |  |  | 6.21
AME-003.599 | Suministro e instalación de cable de cobre especial pararrayos de 32 hilos calibre 1¦0, distrubuido por amesa o similar, cat. .ame-003. incluye, acarreos, elevaciones, desperdicios, pruebas, mano de obra y todo lo necesario para su correcta instalación. | m | 44 | 0.09 | 3.96 |  | 0.09 | 3.96 |  | 0.09 | 3.96 |  | 0.09 | 3.96
AME-038.600 | Suministro e instalación de mastil de 5.66 mts, acero inoxidable, distrubuido por amesa o similar, cat. .ame-038. incluye, acarreos, elevaciones, desperdicios, pruebas, mano de obra y todo lo necesario para su correcta instalación. | pza | 1 | 0.09 | 0.09 |  | 0.09 | 0.09 |  | 0.09 | 0.09 |  | 0.09 | 0.09
RET.601 | Suministro e instalación de juego de retenidas. incluye, acarreos, elevaciones, desperdicios, pruebas, mano de obra y todo lo necesario para su correcta instalación. | pza | 1 | 0.09 | 0.09 |  | 0.09 | 0.09 |  | 0.09 | 0.09 |  | 0.09 | 0.09
AME-034.602 | Suministro e instalación de abrazadera de cobre para cable, distribuido por amesa, cat. ame-034 o similar. incluye, acarreos, elevaciones, desperdicios, pruebas, mano de obra y todo lo necesario para su correcta instalación. | pza | 22 | 0.09 | 1.98 |  | 0.09 | 1.98 |  | 0.09 | 1.98 |  | 0.09 | 1.98
S3.40.603 | Suministro e instalación de punta de pararrayos nivel de protección ii tipo s3.40 prevectron. incluye, acarreos, elevaciones, desperdicios, pruebas, mano de obra y todo lo necesario para su correcta instalación. | pza | 1 | 0.09 | 0.09 |  | 0.09 | 0.09 |  | 0.09 | 0.09 |  | 0.09 | 0.09
--
-
CONTROL DE ACCESOS Y AUDIO | [5 empty] | 12856.35 |  |  | 12856.35 |  |  | 12856.35 |  |  | 12856.35
T19.604 | Suministro e instalación de tubería metálica galvanizada pared delgada 19mm, mca. júpiter, omega o similar. incluye, acarreos, elevaciones, desperdicios, pruebas, mano de obra y todo lo necesario para su correcta instalación. | m | 684 | 0.95 | 649.8 |  | 0.95 | 649.8 |  | 0.95 | 649.8 |  | 0.95 | 649.8
10A.605 | Suministro e instalación de conductor de cobre aislado calibre 10 awg, 600v, thw-ls, 90°c, mca. condumex, viakon o similar. incluye, cinta de aislar, acarreos, elevaciones, desperdicios, pruebas, mano de obra y todo lo necesario para su correcta instalación. | m | 520 | 0.95 | 494 |  | 0.95 | 494 |  | 0.95 | 494 |  | 0.95 | 494
12D.606 | Suministro e instalación de conductor de cobre desnudo, calibre 12 awg, mca. condumex, viakon o similar. incluye, acarreos, elevaciones, desperdicios, pruebas, mano de obra y todo lo necesario para su correcta instalación. | m | 270 | 0.95 | 256.5 |  | 0.95 | 256.5 |  | 0.95 | 256.5 |  | 0.95 | 256.5
COD19.607 | Suministro e instalación de codo a 90° metálico galvanizado para tubería pared delgada de 21mm, mca. júpiter, omega o similar. incluye, acarreos, elevaciones, desperdicios, pruebas, mano de obra y todo lo necesario para su correcta instalación. | pza | 36 | 0.95 | 34.2 |  | 0.95 | 34.2 |  | 0.95 | 34.2 |  | 0.95 | 34.2
CPD19.608 | Suministro e instalación de cople reforzado para tubería metálica galvanizada pared delgada de 21mm, mca. anclo o similar. incluye, acarreos, elevaciones, desperdicios, pruebas, mano de obra y todo lo necesario para su correcta instalación. | pza | 310 | 0.95 | 294.5 |  | 0.95 | 294.5 |  | 0.95 | 294.5 |  | 0.95 | 294.5
R192.609 | Suministro e instalación de caja cuadrada metálica reforzada de 19mm incluye: tapa.pijas, fijacion, acarreos, elevaciones, desperdicios, pruebas, mano de obra y todo lo necesario para su correcta instalación. | pza | 58 | 0.95 | 55.1 |  | 0.95 | 55.1 |  | 0.95 | 55.1 |  | 0.95 | 55.1
AUNIC19 | Suministro e instalación de abrazadera tipo unicanal de 19mm. incluye, acarreos, elevaciones, desperdicios, pruebas, mano de obra, herramienta y todo lo necesario para su correcta instalación. | pza | 32 | 0.95 | 30.4 |  | 0.95 | 30.4 |  | 0.95 | 30.4 |  | 0.95 | 30.4
AUNIC20 | Suministro e instalación de abrazadera tipo clip de 19mm. incluye, acarreos, elevaciones, desperdicios, pruebas, mano de obra, herramienta y todo lo necesario para su correcta instalación. | pza | 154 | 0.95 | 146.3 |  | 0.95 | 146.3 |  | 0.95 | 146.3 |  | 0.95 | 146.3
RANU-01 | Elaboracion de ranuras en muros de celucreto con herramienta adecuada (cortadora). para tuberias de 13mm hasta 27mm.incluye: trazo, limpieza, limpieza, acarreos, elevaciones, desperdicios, mano de obra, herramienta y todo lo necesario para su correcta instalación. | m. | 11259 | 0.95 | 10696.05 |  | 0.95 | 10696.05 |  | 0.95 | 10696.05 |  | 0.95 | 10696.05
RANU-02 | Elaboracion de ranuras en piso de concreto con herramienta adecuada (cortadora). para tuberias de 13mm hasta 27mm.incluye: trazo, limpieza, limpieza, acarreos, elevaciones, desperdicios, mano de obra, herramienta y todo lo necesario para su correcta instalación. | m. | 210 | 0.95 | 199.5 |  | 0.95 | 199.5 |  | 0.95 | 199.5 |  | 0.95 | 199.5
-
COMPLEMENTARIOS | [5 empty] | 3774.42 |  |  | 3774.42 |  |  | 3774.42 |  |  | 3774.42
T16 | Suministro e instalación de tubería pvc servicio pesado de 16mm, mca. rexolit o similar. incluye, acarreos, elevaciones, desperdicios, pruebas, mano de obra y todo lo necesario para su correcta instalación. | m | 624 | 0.78 | 486.72 |  | 0.78 | 486.72 |  | 0.78 | 486.72 |  | 0.78 | 486.72
COD19 | Suministro e instalación de codo a 90° pvc servicio pesado de 16mm, mca. rexolit o similar. incluye, acarreos, elevaciones, desperdicios, pruebas, mano de obra y todo lo necesario para su correcta instalación. | pza | 148 | 0.78 | 115.44 |  | 0.78 | 115.44 |  | 0.78 | 115.44 |  | 0.78 | 115.44
R193 | Suministro e instalación de caja cuadrada metálica reforzada de 13mm incluye: tapa.pijas, fijacion, acarreos, elevaciones, desperdicios, pruebas, mano de obra y todo lo necesario para su correcta instalación. | pza | 320 | 0.78 | 249.6 |  | 0.78 | 249.6 |  | 0.78 | 249.6 |  | 0.78 | 249.6
CL12 | Suministro e instalación de conector y contra pvc servicio pesado de 16mm, mca. rexolit o similar. incluye, acarreos, elevaciones, desperdicios, pruebas, mano de obra y todo lo necesario para su correcta instalación. | pza | 286 | 0.78 | 223.08 |  | 0.78 | 223.08 |  | 0.78 | 223.08 |  | 0.78 | 223.08
10A | Suministro e instalación de conductor de cobre aislado calibre 10 awg, 600v, thw-ls, 90°c, mca. condumex, viakon o similar. incluye, cinta de aislar, acarreos, elevaciones, desperdicios, pruebas, mano de obra y todo lo necesario para su correcta instalación. | m | 1860 | 0.78 | 1450.8 |  | 0.78 | 1450.8 |  | 0.78 | 1450.8 |  | 0.78 | 1450.8
12D | Suministro e instalación de conductor de cobre desnudo, calibre 12 awg, mca. condumex, viakon o similar. incluye, acarreos, elevaciones, desperdicios, pruebas, mano de obra y todo lo necesario para su correcta instalación. | m | 660 | 0.78 | 514.8 |  | 0.78 | 514.8 |  | 0.78 | 514.8 |  | 0.78 | 514.8
TFI16 | Suministro e instalación de tubería metálica flexible, uso interior de 16mm, mca. mangueras metálicas flexibles o similar. incluye, acarreos, elevaciones, desperdicios, pruebas, mano de obra y todo lo necesario para su correcta instalación. | m | 60 | 0.78 | 46.8 |  | 0.78 | 46.8 |  | 0.78 | 46.8 |  | 0.78 | 46.8
FXR12 | Suministro e instalación de conector recto o curvo para tubería metálica flexible uso interior de 16mm, mca. anclo o similar. incluye, acarreos, elevaciones, desperdicios, pruebas, mano de obra y todo lo necesario para su correcta instalación. | pza | 420 | 0.78 | 327.6 |  | 0.78 | 327.6 |  | 0.78 | 327.6 |  | 0.78 | 327.6
SC19 | Suministro e instalación de abrazadera tipo clip considerando: 40cm de varilla roscada 3¦8´´; 1 taquete de expansión tipoz; 3 tuercas con rondanas, 1 abrazadera tipo clip de 19mm. incluye, acarreos, elevaciones, desperdicios, pruebas, mano de obra,herramienta y todo lo necesario para su correcta instalación. | pza | 310 | 0.78 | 241.8 |  | 0.78 | 241.8 |  | 0.78 | 241.8 |  | 0.78 | 241.8
2328 | Instalación de contacto dúplex 2p + t, 3 modulos, 15a, 127v, color blanco, mca. estevez, línea status, cat. 2328 o similar. incluye, colocacion de tapa, chasis pijas,acarreos, elevaciones, desperdicios, pruebas, mano de obra y todo lo necesario para su correcta instalación. | pza | 150 | 0.78 | 117 |  | 0.78 | 117 |  | 0.78 | 117 |  | 0.78 | 117
TRANSF-750 | Suministro e instalación de transformador de potencia tipo ´´pedestal de 750kva´´, tensión en devanado primario 23000 v, tensión en devanado secundario 480¦277v,cuatro derivaciones de 2.5% c¦u, 2 arriba y dos debajo de la tensión nominal conexión estrella-estrella, elevación de temperatura 65°c, altitud 2300m.s.n.m., % impedancia normal de fabricación. incluye, acarreos, elevaciones, desperdicios, pruebas, mano de obra y todo lo necesario para su correcta instalación. | pza | 1 | 0.78 | 0.78 |  | 0.78 | 0.78 |  | 0.78 | 0.78 |  | 0.78 | 0.78
-
COMPLEMENTARIOS | [5 empty] | 2855.01 |  |  | 2855.01 |  |  | 2855.01 |  |  | 2855.01
1 | Suministro e instalación de tubería pvc servicio pesado de 16mm, mca. rexolit o similar. incluye, acarreos, elevaciones, desperdicios, pruebas, mano de obra y todo lo necesario para su correcta instalación. | m | 624 | 0.59 | 368.16 |  | 0.59 | 368.16 |  | 0.59 | 368.16 |  | 0.59 | 368.16
2 | Suministro e instalación de codo a 90° pvc servicio pesado de 16mm, mca. rexolit o similar. incluye, acarreos, elevaciones, desperdicios, pruebas, mano de obra y todo lo necesario para su correcta instalación. | pza | 148 | 0.59 | 87.32 |  | 0.59 | 87.32 |  | 0.59 | 87.32 |  | 0.59 | 87.32
3 | Suministro e instalación de caja cuadrada metálica reforzada de 13mm incluye: tapa.pijas, fijacion, acarreos, elevaciones, desperdicios, pruebas, mano de obra y todo lo necesario para su correcta instalación. | pza | 320 | 0.59 | 188.8 |  | 0.59 | 188.8 |  | 0.59 | 188.8 |  | 0.59 | 188.8
4 | Suministro e instalación de conector y contra pvc servicio pesado de 16mm, mca. rexolit o similar. incluye, acarreos, elevaciones, desperdicios, pruebas, mano de obra y todo lo necesario para su correcta instalación. | pza | 286 | 0.59 | 168.74 |  | 0.59 | 168.74 |  | 0.59 | 168.74 |  | 0.59 | 168.74
5 | Suministro e instalación de conductor de cobre aislado calibre 10 awg, 600v, thw-ls, 90°c, mca. condumex, viakon o similar. incluye, cinta de aislar, acarreos, elevaciones, desperdicios, pruebas, mano de obra y todo lo necesario para su correcta instalación. | m | 1860 | 0.59 | 1097.4 |  | 0.59 | 1097.4 |  | 0.59 | 1097.4 |  | 0.59 | 1097.4
6 | Suministro e instalación de conductor de cobre desnudo, calibre 12 awg, mca. condumex, viakon o similar. incluye, acarreos, elevaciones, desperdicios, pruebas, mano de obra y todo lo necesario para su correcta instalación. | m | 660 | 0.59 | 389.4 |  | 0.59 | 389.4 |  | 0.59 | 389.4 |  | 0.59 | 389.4
7 | Suministro e instalación de tubería metálica flexible, uso interior de 16mm, mca. mangueras metálicas flexibles o similar. incluye, acarreos, elevaciones, desperdicios, pruebas, mano de obra y todo lo necesario para su correcta instalación. | m | 60 | 0.59 | 35.4 |  | 0.59 | 35.4 |  | 0.59 | 35.4 |  | 0.59 | 35.4
8 | Suministro e instalación de conector recto o curvo para tubería metálica flexible uso interior de 16mm, mca. anclo o similar. incluye, acarreos, elevaciones, desperdicios, pruebas, mano de obra y todo lo necesario para su correcta instalación. | pza | 420 | 0.59 | 247.8 |  | 0.59 | 247.8 |  | 0.59 | 247.8 |  | 0.59 | 247.8
9 | Suministro e instalación de abrazadera tipo clip considerando: 40cm de varilla roscada 3¦8´´; 1 taquete de expansión tipoz; 3 tuercas con rondanas, 1 abrazadera tipo clip de 19mm. incluye, acarreos, elevaciones, desperdicios, pruebas, mano de obra,herramienta y todo lo necesario para su correcta instalación. | pza | 310 | 0.59 | 182.9 |  | 0.59 | 182.9 |  | 0.59 | 182.9 |  | 0.59 | 182.9
10 | Instalación de contacto dúplex 2p + t, 3 modulos, 15a, 127v, color blanco, mca. estevez, línea status, cat. 2328 o similar. incluye, colocacion de tapa, chasis pijas,acarreos, elevaciones, desperdicios, pruebas, mano de obra y todo lo necesario para su correcta instalación. | pza | 150 | 0.59 | 88.5 |  | 0.59 | 88.5 |  | 0.59 | 88.5 |  | 0.59 | 88.5
11 | Suministro e instalación de transformador de potencia tipo ´´pedestal de 750kva´´, tensión en devanado primario 23000 v, tensión en devanado secundario 480¦277v,cuatro derivaciones de 2.5% c¦u, 2 arriba y dos debajo de la tensión nominal conexión estrella-estrella, elevación de temperatura 65°c, altitud 2300m.s.n.m., % impedancia normal de fabricación. incluye, acarreos, elevaciones, desperdicios, pruebas, mano de obra y todo lo necesario para su correcta instalación. | pza | 1 | 0.59 | 0.59 |  | 0.59 | 0.59 |  | 0.59 | 0.59 |  | 0.59 | 0.59
-
COMPLEMENTARIOS | [5 empty] | 3338.91 |  |  | 3338.91 |  |  | 3338.91 |  |  | 3338.91
12 | Suministro e instalación de tubería pvc servicio pesado de 16mm, mca. rexolit o similar. incluye, acarreos, elevaciones, desperdicios, pruebas, mano de obra y todo lo necesario para su correcta instalación. | m | 624 | 0.69 | 430.56 |  | 0.69 | 430.56 |  | 0.69 | 430.56 |  | 0.69 | 430.56
13.1 | Suministro e instalación de codo a 90° pvc servicio pesado de 16mm, mca. rexolit o similar. incluye, acarreos, elevaciones, desperdicios, pruebas, mano de obra y todo lo necesario para su correcta instalación. | pza | 148 | 0.69 | 102.12 |  | 0.69 | 102.12 |  | 0.69 | 102.12 |  | 0.69 | 102.12
14.1 | Suministro e instalación de caja cuadrada metálica reforzada de 13mm incluye: tapa.pijas, fijacion, acarreos, elevaciones, desperdicios, pruebas, mano de obra y todo lo necesario para su correcta instalación. | pza | 320 | 0.69 | 220.8 |  | 0.69 | 220.8 |  | 0.69 | 220.8 |  | 0.69 | 220.8
15.1 | Suministro e instalación de conector y contra pvc servicio pesado de 16mm, mca. rexolit o similar. incluye, acarreos, elevaciones, desperdicios, pruebas, mano de obra y todo lo necesario para su correcta instalación. | pza | 286 | 0.69 | 197.34 |  | 0.69 | 197.34 |  | 0.69 | 197.34 |  | 0.69 | 197.34
16.1 | Suministro e instalación de conductor de cobre aislado calibre 10 awg, 600v, thw-ls, 90°c, mca. condumex, viakon o similar. incluye, cinta de aislar, acarreos, elevaciones, desperdicios, pruebas, mano de obra y todo lo necesario para su correcta instalación. | m | 1860 | 0.69 | 1283.4 |  | 0.69 | 1283.4 |  | 0.69 | 1283.4 |  | 0.69 | 1283.4
17.1 | Suministro e instalación de conductor de cobre desnudo, calibre 12 awg, mca. condumex, viakon o similar. incluye, acarreos, elevaciones, desperdicios, pruebas, mano de obra y todo lo necesario para su correcta instalación. | m | 660 | 0.69 | 455.4 |  | 0.69 | 455.4 |  | 0.69 | 455.4 |  | 0.69 | 455.4
18.1 | Suministro e instalación de tubería metálica flexible, uso interior de 16mm, mca. mangueras metálicas flexibles o similar. incluye, acarreos, elevaciones, desperdicios, pruebas, mano de obra y todo lo necesario para su correcta instalación. | m | 60 | 0.69 | 41.4 |  | 0.69 | 41.4 |  | 0.69 | 41.4 |  | 0.69 | 41.4
19.1 | Suministro e instalación de conector recto o curvo para tubería metálica flexible uso interior de 16mm, mca. anclo o similar. incluye, acarreos, elevaciones, desperdicios, pruebas, mano de obra y todo lo necesario para su correcta instalación. | pza | 420 | 0.69 | 289.8 |  | 0.69 | 289.8 |  | 0.69 | 289.8 |  | 0.69 | 289.8
20.1 | Suministro e instalación de abrazadera tipo clip considerando: 40cm de varilla roscada 3¦8´´; 1 taquete de expansión tipoz; 3 tuercas con rondanas, 1 abrazadera tipo clip de 19mm. incluye, acarreos, elevaciones, desperdicios, pruebas, mano de obra,herramienta y todo lo necesario para su correcta instalación. | pza | 310 | 0.69 | 213.9 |  | 0.69 | 213.9 |  | 0.69 | 213.9 |  | 0.69 | 213.9
21.1 | Instalación de contacto dúplex 2p + t, 3 modulos, 15a, 127v, color blanco, mca. estevez, línea status, cat. 2328 o similar. incluye, colocacion de tapa, chasis pijas,acarreos, elevaciones, desperdicios, pruebas, mano de obra y todo lo necesario para su correcta instalación. | pza | 150 | 0.69 | 103.5 |  | 0.69 | 103.5 |  | 0.69 | 103.5 |  | 0.69 | 103.5
22.2 | Suministro e instalación de transformador de potencia tipo ´´pedestal de 750kva´´, tensión en devanado primario 23000 v, tensión en devanado secundario 480¦277v,cuatro derivaciones de 2.5% c¦u, 2 arriba y dos debajo de la tensión nominal conexión estrella-estrella, elevación de temperatura 65°c, altitud 2300m.s.n.m., % impedancia normal de fabricación. incluye, acarreos, elevaciones, desperdicios, pruebas, mano de obra y todo lo necesario para su correcta instalación. | pza | 1 | 0.69 | 0.69 |  | 0.69 | 0.69 |  | 0.69 | 0.69 |  | 0.69 | 0.69
-
CATALOGO ELECTRICO. | [5 empty] | 126055.95 |  |  | 126055.95 |  |  | 126055.95 |  |  | 126055.95
COMPLEMENTARIOS | [5 empty] | 1258.14 |  |  | 1258.14 |  |  | 1258.14 |  |  | 1258.14
13 | Suministro e instalación de tubería pvc servicio pesado de 16mm, mca. rexolit o similar. incluye, acarreos, elevaciones, desperdicios, pruebas, mano de obra y todo lo necesario para su correcta instalación. | m | 624 | 0.26 | 162.24 |  | 0.26 | 162.24 |  | 0.26 | 162.24 |  | 0.26 | 162.24
14 | Suministro e instalación de codo a 90° pvc servicio pesado de 16mm, mca. rexolit o similar. incluye, acarreos, elevaciones, desperdicios, pruebas, mano de obra y todo lo necesario para su correcta instalación. | pza | 148 | 0.26 | 38.48 |  | 0.26 | 38.48 |  | 0.26 | 38.48 |  | 0.26 | 38.48
15 | Suministro e instalación de caja cuadrada metálica reforzada de 13mm incluye: tapa.pijas, fijacion, acarreos, elevaciones, desperdicios, pruebas, mano de obra y todo lo necesario para su correcta instalación. | pza | 320 | 0.26 | 83.2 |  | 0.26 | 83.2 |  | 0.26 | 83.2 |  | 0.26 | 83.2
16 | Suministro e instalación de conector y contra pvc servicio pesado de 16mm, mca. rexolit o similar. incluye, acarreos, elevaciones, desperdicios, pruebas, mano de obra y todo lo necesario para su correcta instalación. | pza | 286 | 0.26 | 74.36 |  | 0.26 | 74.36 |  | 0.26 | 74.36 |  | 0.26 | 74.36
17 | Suministro e instalación de conductor de cobre aislado calibre 10 awg, 600v, thw-ls, 90°c, mca. condumex, viakon o similar. incluye, cinta de aislar, acarreos, elevaciones, desperdicios, pruebas, mano de obra y todo lo necesario para su correcta instalación. | m | 1860 | 0.26 | 483.6 |  | 0.26 | 483.6 |  | 0.26 | 483.6 |  | 0.26 | 483.6
18 | Suministro e instalación de conductor de cobre desnudo, calibre 12 awg, mca. condumex, viakon o similar. incluye, acarreos, elevaciones, desperdicios, pruebas, mano de obra y todo lo necesario para su correcta instalación. | m | 660 | 0.26 | 171.6 |  | 0.26 | 171.6 |  | 0.26 | 171.6 |  | 0.26 | 171.6
19 | Suministro e instalación de tubería metálica flexible, uso interior de 16mm, mca. mangueras metálicas flexibles o similar. incluye, acarreos, elevaciones, desperdicios, pruebas, mano de obra y todo lo necesario para su correcta instalación. | m | 60 | 0.26 | 15.6 |  | 0.26 | 15.6 |  | 0.26 | 15.6 |  | 0.26 | 15.6
20 | Suministro e instalación de conector recto o curvo para tubería metálica flexible uso interior de 16mm, mca. anclo o similar. incluye, acarreos, elevaciones, desperdicios, pruebas, mano de obra y todo lo necesario para su correcta instalación. | pza | 420 | 0.26 | 109.2 |  | 0.26 | 109.2 |  | 0.26 | 109.2 |  | 0.26 | 109.2
21 | Suministro e instalación de abrazadera tipo clip considerando: 40cm de varilla roscada 3¦8´´; 1 taquete de expansión tipoz; 3 tuercas con rondanas, 1 abrazadera tipo clip de 19mm. incluye, acarreos, elevaciones, desperdicios, pruebas, mano de obra,herramienta y todo lo necesario para su correcta instalación. | pza | 310 | 0.26 | 80.6 |  | 0.26 | 80.6 |  | 0.26 | 80.6 |  | 0.26 | 80.6
22 | Instalación de contacto dúplex 2p + t, 3 modulos, 15a, 127v, color blanco, mca. estevez, línea status, cat. 2328 o similar. incluye, colocacion de tapa, chasis pijas,acarreos, elevaciones, desperdicios, pruebas, mano de obra y todo lo necesario para su correcta instalación. | pza | 150 | 0.26 | 39 |  | 0.26 | 39 |  | 0.26 | 39 |  | 0.26 | 39
23 | Suministro e instalación de transformador de potencia tipo ´´pedestal de 750kva´´, tensión en devanado primario 23000 v, tensión en devanado secundario 480¦277v,cuatro derivaciones de 2.5% c¦u, 2 arriba y dos debajo de la tensión nominal conexión estrella-estrella, elevación de temperatura 65°c, altitud 2300m.s.n.m., % impedancia normal de fabricación. incluye, acarreos, elevaciones, desperdicios, pruebas, mano de obra y todo lo necesario para su correcta instalación. | pza | 1 | 0.26 | 0.26 |  | 0.26 | 0.26 |  | 0.26 | 0.26 |  | 0.26 | 0.26
-
COMPLEMENTARIOS | [5 empty] | 4645.44 |  |  | 4645.44 |  |  | 4645.44 |  |  | 4645.44
24 | Suministro e instalación de tubería pvc servicio pesado de 16mm, mca. rexolit o similar. incluye, acarreos, elevaciones, desperdicios, pruebas, mano de obra y todo lo necesario para su correcta instalación. | m | 624 | 0.96 | 599.04 |  | 0.96 | 599.04 |  | 0.96 | 599.04 |  | 0.96 | 599.04
25 | Suministro e instalación de codo a 90° pvc servicio pesado de 16mm, mca. rexolit o similar. incluye, acarreos, elevaciones, desperdicios, pruebas, mano de obra y todo lo necesario para su correcta instalación. | pza | 148 | 0.96 | 142.08 |  | 0.96 | 142.08 |  | 0.96 | 142.08 |  | 0.96 | 142.08
26 | Suministro e instalación de caja cuadrada metálica reforzada de 13mm incluye: tapa.pijas, fijacion, acarreos, elevaciones, desperdicios, pruebas, mano de obra y todo lo necesario para su correcta instalación. | pza | 320 | 0.96 | 307.2 |  | 0.96 | 307.2 |  | 0.96 | 307.2 |  | 0.96 | 307.2
27 | Suministro e instalación de conector y contra pvc servicio pesado de 16mm, mca. rexolit o similar. incluye, acarreos, elevaciones, desperdicios, pruebas, mano de obra y todo lo necesario para su correcta instalación. | pza | 286 | 0.96 | 274.56 |  | 0.96 | 274.56 |  | 0.96 | 274.56 |  | 0.96 | 274.56
28 | Suministro e instalación de conductor de cobre aislado calibre 10 awg, 600v, thw-ls, 90°c, mca. condumex, viakon o similar. incluye, cinta de aislar, acarreos, elevaciones, desperdicios, pruebas, mano de obra y todo lo necesario para su correcta instalación. | m | 1860 | 0.96 | 1785.6 |  | 0.96 | 1785.6 |  | 0.96 | 1785.6 |  | 0.96 | 1785.6
29 | Suministro e instalación de conductor de cobre desnudo, calibre 12 awg, mca. condumex, viakon o similar. incluye, acarreos, elevaciones, desperdicios, pruebas, mano de obra y todo lo necesario para su correcta instalación. | m | 660 | 0.96 | 633.6 |  | 0.96 | 633.6 |  | 0.96 | 633.6 |  | 0.96 | 633.6
30 | Suministro e instalación de tubería metálica flexible, uso interior de 16mm, mca. mangueras metálicas flexibles o similar. incluye, acarreos, elevaciones, desperdicios, pruebas, mano de obra y todo lo necesario para su correcta instalación. | m | 60 | 0.96 | 57.6 |  | 0.96 | 57.6 |  | 0.96 | 57.6 |  | 0.96 | 57.6
31 | Suministro e instalación de conector recto o curvo para tubería metálica flexible uso interior de 16mm, mca. anclo o similar. incluye, acarreos, elevaciones, desperdicios, pruebas, mano de obra y todo lo necesario para su correcta instalación. | pza | 420 | 0.96 | 403.2 |  | 0.96 | 403.2 |  | 0.96 | 403.2 |  | 0.96 | 403.2
32 | Suministro e instalación de abrazadera tipo clip considerando: 40cm de varilla roscada 3¦8´´; 1 taquete de expansión tipoz; 3 tuercas con rondanas, 1 abrazadera tipo clip de 19mm. incluye, acarreos, elevaciones, desperdicios, pruebas, mano de obra,herramienta y todo lo necesario para su correcta instalación. | pza | 310 | 0.96 | 297.6 |  | 0.96 | 297.6 |  | 0.96 | 297.6 |  | 0.96 | 297.6
33 | Instalación de contacto dúplex 2p + t, 3 modulos, 15a, 127v, color blanco, mca. estevez, línea status, cat. 2328 o similar. incluye, colocacion de tapa, chasis pijas,acarreos, elevaciones, desperdicios, pruebas, mano de obra y todo lo necesario para su correcta instalación. | pza | 150 | 0.96 | 144 |  | 0.96 | 144 |  | 0.96 | 144 |  | 0.96 | 144
34 | Suministro e instalación de transformador de potencia tipo ´´pedestal de 750kva´´, tensión en devanado primario 23000 v, tensión en devanado secundario 480¦277v,cuatro derivaciones de 2.5% c¦u, 2 arriba y dos debajo de la tensión nominal conexión estrella-estrella, elevación de temperatura 65°c, altitud 2300m.s.n.m., % impedancia normal de fabricación. incluye, acarreos, elevaciones, desperdicios, pruebas, mano de obra y todo lo necesario para su correcta instalación. | pza | 1 | 0.96 | 0.96 |  | 0.96 | 0.96 |  | 0.96 | 0.96 |  | 0.96 | 0.96
-
COMPLEMENTARIOS | [5 empty] | 7258.5 |  |  | 7258.5 |  |  | 7258.5 |  |  | 7258.5
35 | Suministro e instalación de tubería pvc servicio pesado de 16mm, mca. rexolit o similar. incluye, acarreos, elevaciones, desperdicios, pruebas, mano de obra y todo lo necesario para su correcta instalación. | m | 624 | 1.5 | 936 |  | 1.5 | 936 |  | 1.5 | 936 |  | 1.5 | 936
36 | Suministro e instalación de codo a 90° pvc servicio pesado de 16mm, mca. rexolit o similar. incluye, acarreos, elevaciones, desperdicios, pruebas, mano de obra y todo lo necesario para su correcta instalación. | pza | 148 | 1.5 | 222 |  | 1.5 | 222 |  | 1.5 | 222 |  | 1.5 | 222
37 | Suministro e instalación de caja cuadrada metálica reforzada de 13mm incluye: tapa.pijas, fijacion, acarreos, elevaciones, desperdicios, pruebas, mano de obra y todo lo necesario para su correcta instalación. | pza | 320 | 1.5 | 480 |  | 1.5 | 480 |  | 1.5 | 480 |  | 1.5 | 480
38 | Suministro e instalación de conector y contra pvc servicio pesado de 16mm, mca. rexolit o similar. incluye, acarreos, elevaciones, desperdicios, pruebas, mano de obra y todo lo necesario para su correcta instalación. | pza | 286 | 1.5 | 429 |  | 1.5 | 429 |  | 1.5 | 429 |  | 1.5 | 429
39 | Suministro e instalación de conductor de cobre aislado calibre 10 awg, 600v, thw-ls, 90°c, mca. condumex, viakon o similar. incluye, cinta de aislar, acarreos, elevaciones, desperdicios, pruebas, mano de obra y todo lo necesario para su correcta instalación. | m | 1860 | 1.5 | 2790 |  | 1.5 | 2790 |  | 1.5 | 2790 |  | 1.5 | 2790
40 | Suministro e instalación de conductor de cobre desnudo, calibre 12 awg, mca. condumex, viakon o similar. incluye, acarreos, elevaciones, desperdicios, pruebas, mano de obra y todo lo necesario para su correcta instalación. | m | 660 | 1.5 | 990 |  | 1.5 | 990 |  | 1.5 | 990 |  | 1.5 | 990
41 | Suministro e instalación de tubería metálica flexible, uso interior de 16mm, mca. mangueras metálicas flexibles o similar. incluye, acarreos, elevaciones, desperdicios, pruebas, mano de obra y todo lo necesario para su correcta instalación. | m | 60 | 1.5 | 90 |  | 1.5 | 90 |  | 1.5 | 90 |  | 1.5 | 90
42 | Suministro e instalación de conector recto o curvo para tubería metálica flexible uso interior de 16mm, mca. anclo o similar. incluye, acarreos, elevaciones, desperdicios, pruebas, mano de obra y todo lo necesario para su correcta instalación. | pza | 420 | 1.5 | 630 |  | 1.5 | 630 |  | 1.5 | 630 |  | 1.5 | 630
43 | Suministro e instalación de abrazadera tipo clip considerando: 40cm de varilla roscada 3¦8´´; 1 taquete de expansión tipoz; 3 tuercas con rondanas, 1 abrazadera tipo clip de 19mm. incluye, acarreos, elevaciones, desperdicios, pruebas, mano de obra,herramienta y todo lo necesario para su correcta instalación. | pza | 310 | 1.5 | 465 |  | 1.5 | 465 |  | 1.5 | 465 |  | 1.5 | 465
44 | Instalación de contacto dúplex 2p + t, 3 modulos, 15a, 127v, color blanco, mca. estevez, línea status, cat. 2328 o similar. incluye, colocacion de tapa, chasis pijas,acarreos, elevaciones, desperdicios, pruebas, mano de obra y todo lo necesario para su correcta instalación. | pza | 150 | 1.5 | 225 |  | 1.5 | 225 |  | 1.5 | 225 |  | 1.5 | 225
45 | Suministro e instalación de transformador de potencia tipo ´´pedestal de 750kva´´, tensión en devanado primario 23000 v, tensión en devanado secundario 480¦277v,cuatro derivaciones de 2.5% c¦u, 2 arriba y dos debajo de la tensión nominal conexión estrella-estrella, elevación de temperatura 65°c, altitud 2300m.s.n.m., % impedancia normal de fabricación. incluye, acarreos, elevaciones, desperdicios, pruebas, mano de obra y todo lo necesario para su correcta instalación. | pza | 1 | 1.5 | 1.5 |  | 1.5 | 1.5 |  | 1.5 | 1.5 |  | 1.5 | 1.5
-
COMPLEMENTARIOS | [5 empty] | 1451.7 |  |  | 1451.7 |  |  | 1451.7 |  |  | 1451.7
46 | Suministro e instalación de tubería pvc servicio pesado de 16mm, mca. rexolit o similar. incluye, acarreos, elevaciones, desperdicios, pruebas, mano de obra y todo lo necesario para su correcta instalación. | m | 624 | 0.3 | 187.2 |  | 0.3 | 187.2 |  | 0.3 | 187.2 |  | 0.3 | 187.2
47 | Suministro e instalación de codo a 90° pvc servicio pesado de 16mm, mca. rexolit o similar. incluye, acarreos, elevaciones, desperdicios, pruebas, mano de obra y todo lo necesario para su correcta instalación. | pza | 148 | 0.3 | 44.4 |  | 0.3 | 44.4 |  | 0.3 | 44.4 |  | 0.3 | 44.4
48 | Suministro e instalación de caja cuadrada metálica reforzada de 13mm incluye: tapa.pijas, fijacion, acarreos, elevaciones, desperdicios, pruebas, mano de obra y todo lo necesario para su correcta instalación. | pza | 320 | 0.3 | 96 |  | 0.3 | 96 |  | 0.3 | 96 |  | 0.3 | 96
49 | Suministro e instalación de conector y contra pvc servicio pesado de 16mm, mca. rexolit o similar. incluye, acarreos, elevaciones, desperdicios, pruebas, mano de obra y todo lo necesario para su correcta instalación. | pza | 286 | 0.3 | 85.8 |  | 0.3 | 85.8 |  | 0.3 | 85.8 |  | 0.3 | 85.8
50 | Suministro e instalación de conductor de cobre aislado calibre 10 awg, 600v, thw-ls, 90°c, mca. condumex, viakon o similar. incluye, cinta de aislar, acarreos, elevaciones, desperdicios, pruebas, mano de obra y todo lo necesario para su correcta instalación. | m | 1860 | 0.3 | 558 |  | 0.3 | 558 |  | 0.3 | 558 |  | 0.3 | 558
51 | Suministro e instalación de conductor de cobre desnudo, calibre 12 awg, mca. condumex, viakon o similar. incluye, acarreos, elevaciones, desperdicios, pruebas, mano de obra y todo lo necesario para su correcta instalación. | m | 660 | 0.3 | 198 |  | 0.3 | 198 |  | 0.3 | 198 |  | 0.3 | 198
52 | Suministro e instalación de tubería metálica flexible, uso interior de 16mm, mca. mangueras metálicas flexibles o similar. incluye, acarreos, elevaciones, desperdicios, pruebas, mano de obra y todo lo necesario para su correcta instalación. | m | 60 | 0.3 | 18 |  | 0.3 | 18 |  | 0.3 | 18 |  | 0.3 | 18
53 | Suministro e instalación de conector recto o curvo para tubería metálica flexible uso interior de 16mm, mca. anclo o similar. incluye, acarreos, elevaciones, desperdicios, pruebas, mano de obra y todo lo necesario para su correcta instalación. | pza | 420 | 0.3 | 126 |  | 0.3 | 126 |  | 0.3 | 126 |  | 0.3 | 126
54 | Suministro e instalación de abrazadera tipo clip considerando: 40cm de varilla roscada 3¦8´´; 1 taquete de expansión tipoz; 3 tuercas con rondanas, 1 abrazadera tipo clip de 19mm. incluye, acarreos, elevaciones, desperdicios, pruebas, mano de obra,herramienta y todo lo necesario para su correcta instalación. | pza | 310 | 0.3 | 93 |  | 0.3 | 93 |  | 0.3 | 93 |  | 0.3 | 93
55 | Instalación de contacto dúplex 2p + t, 3 modulos, 15a, 127v, color blanco, mca. estevez, línea status, cat. 2328 o similar. incluye, colocacion de tapa, chasis pijas,acarreos, elevaciones, desperdicios, pruebas, mano de obra y todo lo necesario para su correcta instalación. | pza | 150 | 0.3 | 45 |  | 0.3 | 45 |  | 0.3 | 45 |  | 0.3 | 45
56 | Suministro e instalación de transformador de potencia tipo ´´pedestal de 750kva´´, tensión en devanado primario 23000 v, tensión en devanado secundario 480¦277v,cuatro derivaciones de 2.5% c¦u, 2 arriba y dos debajo de la tensión nominal conexión estrella-estrella, elevación de temperatura 65°c, altitud 2300m.s.n.m., % impedancia normal de fabricación. incluye, acarreos, elevaciones, desperdicios, pruebas, mano de obra y todo lo necesario para su correcta instalación. | pza | 1 | 0.3 | 0.3 |  | 0.3 | 0.3 |  | 0.3 | 0.3 |  | 0.3 | 0.3
-
COMPLEMENTARIOS | [5 empty] | 1887.21 |  |  | 1887.21 |  |  | 1887.21 |  |  | 1887.21
57 | Suministro e instalación de tubería pvc servicio pesado de 16mm, mca. rexolit o similar. incluye, acarreos, elevaciones, desperdicios, pruebas, mano de obra y todo lo necesario para su correcta instalación. | m | 624 | 0.39 | 243.36 |  | 0.39 | 243.36 |  | 0.39 | 243.36 |  | 0.39 | 243.36
58 | Suministro e instalación de codo a 90° pvc servicio pesado de 16mm, mca. rexolit o similar. incluye, acarreos, elevaciones, desperdicios, pruebas, mano de obra y todo lo necesario para su correcta instalación. | pza | 148 | 0.39 | 57.72 |  | 0.39 | 57.72 |  | 0.39 | 57.72 |  | 0.39 | 57.72
59 | Suministro e instalación de caja cuadrada metálica reforzada de 13mm incluye: tapa.pijas, fijacion, acarreos, elevaciones, desperdicios, pruebas, mano de obra y todo lo necesario para su correcta instalación. | pza | 320 | 0.39 | 124.8 |  | 0.39 | 124.8 |  | 0.39 | 124.8 |  | 0.39 | 124.8
60 | Suministro e instalación de conector y contra pvc servicio pesado de 16mm, mca. rexolit o similar. incluye, acarreos, elevaciones, desperdicios, pruebas, mano de obra y todo lo necesario para su correcta instalación. | pza | 286 | 0.39 | 111.54 |  | 0.39 | 111.54 |  | 0.39 | 111.54 |  | 0.39 | 111.54
61 | Suministro e instalación de conductor de cobre aislado calibre 10 awg, 600v, thw-ls, 90°c, mca. condumex, viakon o similar. incluye, cinta de aislar, acarreos, elevaciones, desperdicios, pruebas, mano de obra y todo lo necesario para su correcta instalación. | m | 1860 | 0.39 | 725.4 |  | 0.39 | 725.4 |  | 0.39 | 725.4 |  | 0.39 | 725.4
62 | Suministro e instalación de conductor de cobre desnudo, calibre 12 awg, mca. condumex, viakon o similar. incluye, acarreos, elevaciones, desperdicios, pruebas, mano de obra y todo lo necesario para su correcta instalación. | m | 660 | 0.39 | 257.4 |  | 0.39 | 257.4 |  | 0.39 | 257.4 |  | 0.39 | 257.4
63 | Suministro e instalación de tubería metálica flexible, uso interior de 16mm, mca. mangueras metálicas flexibles o similar. incluye, acarreos, elevaciones, desperdicios, pruebas, mano de obra y todo lo necesario para su correcta instalación. | m | 60 | 0.39 | 23.4 |  | 0.39 | 23.4 |  | 0.39 | 23.4 |  | 0.39 | 23.4
64 | Suministro e instalación de conector recto o curvo para tubería metálica flexible uso interior de 16mm, mca. anclo o similar. incluye, acarreos, elevaciones, desperdicios, pruebas, mano de obra y todo lo necesario para su correcta instalación. | pza | 420 | 0.39 | 163.8 |  | 0.39 | 163.8 |  | 0.39 | 163.8 |  | 0.39 | 163.8
65 | Suministro e instalación de abrazadera tipo clip considerando: 40cm de varilla roscada 3¦8´´; 1 taquete de expansión tipoz; 3 tuercas con rondanas, 1 abrazadera tipo clip de 19mm. incluye, acarreos, elevaciones, desperdicios, pruebas, mano de obra,herramienta y todo lo necesario para su correcta instalación. | pza | 310 | 0.39 | 120.9 |  | 0.39 | 120.9 |  | 0.39 | 120.9 |  | 0.39 | 120.9
66 | Instalación de contacto dúplex 2p + t, 3 modulos, 15a, 127v, color blanco, mca. estevez, línea status, cat. 2328 o similar. incluye, colocacion de tapa, chasis pijas,acarreos, elevaciones, desperdicios, pruebas, mano de obra y todo lo necesario para su correcta instalación. | pza | 150 | 0.39 | 58.5 |  | 0.39 | 58.5 |  | 0.39 | 58.5 |  | 0.39 | 58.5
67 | Suministro e instalación de transformador de potencia tipo ´´pedestal de 750kva´´, tensión en devanado primario 23000 v, tensión en devanado secundario 480¦277v,cuatro derivaciones de 2.5% c¦u, 2 arriba y dos debajo de la tensión nominal conexión estrella-estrella, elevación de temperatura 65°c, altitud 2300m.s.n.m., % impedancia normal de fabricación. incluye, acarreos, elevaciones, desperdicios, pruebas, mano de obra y todo lo necesario para su correcta instalación. | pza | 1 | 0.39 | 0.39 |  | 0.39 | 0.39 |  | 0.39 | 0.39 |  | 0.39 | 0.39
-
COMPLEMENTARIOS | [5 empty] | 4839 |  |  | 4839 |  |  | 4839 |  |  | 4839
68 | Suministro e instalación de tubería pvc servicio pesado de 16mm, mca. rexolit o similar. incluye, acarreos, elevaciones, desperdicios, pruebas, mano de obra y todo lo necesario para su correcta instalación. | m | 624 | 1 | 624 |  | 1 | 624 |  | 1 | 624 |  | 1 | 624
69 | Suministro e instalación de codo a 90° pvc servicio pesado de 16mm, mca. rexolit o similar. incluye, acarreos, elevaciones, desperdicios, pruebas, mano de obra y todo lo necesario para su correcta instalación. | pza | 148 | 1 | 148 |  | 1 | 148 |  | 1 | 148 |  | 1 | 148
70 | Suministro e instalación de caja cuadrada metálica reforzada de 13mm incluye: tapa.pijas, fijacion, acarreos, elevaciones, desperdicios, pruebas, mano de obra y todo lo necesario para su correcta instalación. | pza | 320 | 1 | 320 |  | 1 | 320 |  | 1 | 320 |  | 1 | 320
71 | Suministro e instalación de conector y contra pvc servicio pesado de 16mm, mca. rexolit o similar. incluye, acarreos, elevaciones, desperdicios, pruebas, mano de obra y todo lo necesario para su correcta instalación. | pza | 286 | 1 | 286 |  | 1 | 286 |  | 1 | 286 |  | 1 | 286
72 | Suministro e instalación de conductor de cobre aislado calibre 10 awg, 600v, thw-ls, 90°c, mca. condumex, viakon o similar. incluye, cinta de aislar, acarreos, elevaciones, desperdicios, pruebas, mano de obra y todo lo necesario para su correcta instalación. | m | 1860 | 1 | 1860 |  | 1 | 1860 |  | 1 | 1860 |  | 1 | 1860
73 | Suministro e instalación de conductor de cobre desnudo, calibre 12 awg, mca. condumex, viakon o similar. incluye, acarreos, elevaciones, desperdicios, pruebas, mano de obra y todo lo necesario para su correcta instalación. | m | 660 | 1 | 660 |  | 1 | 660 |  | 1 | 660 |  | 1 | 660
74 | Suministro e instalación de tubería metálica flexible, uso interior de 16mm, mca. mangueras metálicas flexibles o similar. incluye, acarreos, elevaciones, desperdicios, pruebas, mano de obra y todo lo necesario para su correcta instalación. | m | 60 | 1 | 60 |  | 1 | 60 |  | 1 | 60 |  | 1 | 60
75 | Suministro e instalación de conector recto o curvo para tubería metálica flexible uso interior de 16mm, mca. anclo o similar. incluye, acarreos, elevaciones, desperdicios, pruebas, mano de obra y todo lo necesario para su correcta instalación. | pza | 420 | 1 | 420 |  | 1 | 420 |  | 1 | 420 |  | 1 | 420
76 | Suministro e instalación de abrazadera tipo clip considerando: 40cm de varilla roscada 3¦8´´; 1 taquete de expansión tipoz; 3 tuercas con rondanas, 1 abrazadera tipo clip de 19mm. incluye, acarreos, elevaciones, desperdicios, pruebas, mano de obra,herramienta y todo lo necesario para su correcta instalación. | pza | 310 | 1 | 310 |  | 1 | 310 |  | 1 | 310 |  | 1 | 310
77 | Instalación de contacto dúplex 2p + t, 3 modulos, 15a, 127v, color blanco, mca. estevez, línea status, cat. 2328 o similar. incluye, colocacion de tapa, chasis pijas,acarreos, elevaciones, desperdicios, pruebas, mano de obra y todo lo necesario para su correcta instalación. | pza | 150 | 1 | 150 |  | 1 | 150 |  | 1 | 150 |  | 1 | 150
78 | Suministro e instalación de transformador de potencia tipo ´´pedestal de 750kva´´, tensión en devanado primario 23000 v, tensión en devanado secundario 480¦277v,cuatro derivaciones de 2.5% c¦u, 2 arriba y dos debajo de la tensión nominal conexión estrella-estrella, elevación de temperatura 65°c, altitud 2300m.s.n.m., % impedancia normal de fabricación. incluye, acarreos, elevaciones, desperdicios, pruebas, mano de obra y todo lo necesario para su correcta instalación. | pza | 1 | 1 | 1 |  | 1 | 1 |  | 1 | 1 |  | 1 | 1
-
COMPLEMENTARIOS | [5 empty] | 2516.28 |  |  | 2516.28 |  |  | 2516.28 |  |  | 2516.28
79.1 | Suministro e instalación de tubería pvc servicio pesado de 16mm, mca. rexolit o similar. incluye, acarreos, elevaciones, desperdicios, pruebas, mano de obra y todo lo necesario para su correcta instalación. | m | 624 | 0.52 | 324.48 |  | 0.52 | 324.48 |  | 0.52 | 324.48 |  | 0.52 | 324.48
79.2 | Suministro e instalación de codo a 90° pvc servicio pesado de 16mm, mca. rexolit o similar. incluye, acarreos, elevaciones, desperdicios, pruebas, mano de obra y todo lo necesario para su correcta instalación. | pza | 148 | 0.52 | 76.96 |  | 0.52 | 76.96 |  | 0.52 | 76.96 |  | 0.52 | 76.96
79.3 | Suministro e instalación de caja cuadrada metálica reforzada de 13mm incluye: tapa.pijas, fijacion, acarreos, elevaciones, desperdicios, pruebas, mano de obra y todo lo necesario para su correcta instalación. | pza | 320 | 0.52 | 166.4 |  | 0.52 | 166.4 |  | 0.52 | 166.4 |  | 0.52 | 166.4
79.4 | Suministro e instalación de conector y contra pvc servicio pesado de 16mm, mca. rexolit o similar. incluye, acarreos, elevaciones, desperdicios, pruebas, mano de obra y todo lo necesario para su correcta instalación. | pza | 286 | 0.52 | 148.72 |  | 0.52 | 148.72 |  | 0.52 | 148.72 |  | 0.52 | 148.72
79.5 | Suministro e instalación de conductor de cobre aislado calibre 10 awg, 600v, thw-ls, 90°c, mca. condumex, viakon o similar. incluye, cinta de aislar, acarreos, elevaciones, desperdicios, pruebas, mano de obra y todo lo necesario para su correcta instalación. | m | 1860 | 0.52 | 967.2 |  | 0.52 | 967.2 |  | 0.52 | 967.2 |  | 0.52 | 967.2
79.6 | Suministro e instalación de conductor de cobre desnudo, calibre 12 awg, mca. condumex, viakon o similar. incluye, acarreos, elevaciones, desperdicios, pruebas, mano de obra y todo lo necesario para su correcta instalación. | m | 660 | 0.52 | 343.2 |  | 0.52 | 343.2 |  | 0.52 | 343.2 |  | 0.52 | 343.2
79.7 | Suministro e instalación de tubería metálica flexible, uso interior de 16mm, mca. mangueras metálicas flexibles o similar. incluye, acarreos, elevaciones, desperdicios, pruebas, mano de obra y todo lo necesario para su correcta instalación. | m | 60 | 0.52 | 31.2 |  | 0.52 | 31.2 |  | 0.52 | 31.2 |  | 0.52 | 31.2
79.8 | Suministro e instalación de conector recto o curvo para tubería metálica flexible uso interior de 16mm, mca. anclo o similar. incluye, acarreos, elevaciones, desperdicios, pruebas, mano de obra y todo lo necesario para su correcta instalación. | pza | 420 | 0.52 | 218.4 |  | 0.52 | 218.4 |  | 0.52 | 218.4 |  | 0.52 | 218.4
79.9 | Suministro e instalación de abrazadera tipo clip considerando: 40cm de varilla roscada 3¦8´´; 1 taquete de expansión tipoz; 3 tuercas con rondanas, 1 abrazadera tipo clip de 19mm. incluye, acarreos, elevaciones, desperdicios, pruebas, mano de obra,herramienta y todo lo necesario para su correcta instalación. | pza | 310 | 0.52 | 161.2 |  | 0.52 | 161.2 |  | 0.52 | 161.2 |  | 0.52 | 161.2
79.22 | Instalación de contacto dúplex 2p + t, 3 modulos, 15a, 127v, color blanco, mca. estevez, línea status, cat. 2328 o similar. incluye, colocacion de tapa, chasis pijas,acarreos, elevaciones, desperdicios, pruebas, mano de obra y todo lo necesario para su correcta instalación. | pza | 150 | 0.52 | 78 |  | 0.52 | 78 |  | 0.52 | 78 |  | 0.52 | 78
79.23 | Suministro e instalación de transformador de potencia tipo ´´pedestal de 750kva´´, tensión en devanado primario 23000 v, tensión en devanado secundario 480¦277v,cuatro derivaciones de 2.5% c¦u, 2 arriba y dos debajo de la tensión nominal conexión estrella-estrella, elevación de temperatura 65°c, altitud 2300m.s.n.m., % impedancia normal de fabricación. incluye, acarreos, elevaciones, desperdicios, pruebas, mano de obra y todo lo necesario para su correcta instalación. | pza | 1 | 0.52 | 0.52 |  | 0.52 | 0.52 |  | 0.52 | 0.52 |  | 0.52 | 0.52
-
COMPLEMENTARIOS | [5 empty] | 3338.91 |  |  | 3338.91 |  |  | 3338.91 |  |  | 3338.91
80 | Suministro e instalación de tubería pvc servicio pesado de 16mm, mca. rexolit o similar. incluye, acarreos, elevaciones, desperdicios, pruebas, mano de obra y todo lo necesario para su correcta instalación. | m | 624 | 0.69 | 430.56 |  | 0.69 | 430.56 |  | 0.69 | 430.56 |  | 0.69 | 430.56
81 | Suministro e instalación de codo a 90° pvc servicio pesado de 16mm, mca. rexolit o similar. incluye, acarreos, elevaciones, desperdicios, pruebas, mano de obra y todo lo necesario para su correcta instalación. | pza | 148 | 0.69 | 102.12 |  | 0.69 | 102.12 |  | 0.69 | 102.12 |  | 0.69 | 102.12
82 | Suministro e instalación de caja cuadrada metálica reforzada de 13mm incluye: tapa.pijas, fijacion, acarreos, elevaciones, desperdicios, pruebas, mano de obra y todo lo necesario para su correcta instalación. | pza | 320 | 0.69 | 220.8 |  | 0.69 | 220.8 |  | 0.69 | 220.8 |  | 0.69 | 220.8
83 | Suministro e instalación de conector y contra pvc servicio pesado de 16mm, mca. rexolit o similar. incluye, acarreos, elevaciones, desperdicios, pruebas, mano de obra y todo lo necesario para su correcta instalación. | pza | 286 | 0.69 | 197.34 |  | 0.69 | 197.34 |  | 0.69 | 197.34 |  | 0.69 | 197.34
84 | Suministro e instalación de conductor de cobre aislado calibre 10 awg, 600v, thw-ls, 90°c, mca. condumex, viakon o similar. incluye, cinta de aislar, acarreos, elevaciones, desperdicios, pruebas, mano de obra y todo lo necesario para su correcta instalación. | m | 1860 | 0.69 | 1283.4 |  | 0.69 | 1283.4 |  | 0.69 | 1283.4 |  | 0.69 | 1283.4
85 | Suministro e instalación de conductor de cobre desnudo, calibre 12 awg, mca. condumex, viakon o similar. incluye, acarreos, elevaciones, desperdicios, pruebas, mano de obra y todo lo necesario para su correcta instalación. | m | 660 | 0.69 | 455.4 |  | 0.69 | 455.4 |  | 0.69 | 455.4 |  | 0.69 | 455.4
86 | Suministro e instalación de tubería metálica flexible, uso interior de 16mm, mca. mangueras metálicas flexibles o similar. incluye, acarreos, elevaciones, desperdicios, pruebas, mano de obra y todo lo necesario para su correcta instalación. | m | 60 | 0.69 | 41.4 |  | 0.69 | 41.4 |  | 0.69 | 41.4 |  | 0.69 | 41.4
87 | Suministro e instalación de conector recto o curvo para tubería metálica flexible uso interior de 16mm, mca. anclo o similar. incluye, acarreos, elevaciones, desperdicios, pruebas, mano de obra y todo lo necesario para su correcta instalación. | pza | 420 | 0.69 | 289.8 |  | 0.69 | 289.8 |  | 0.69 | 289.8 |  | 0.69 | 289.8
88 | Suministro e instalación de abrazadera tipo clip considerando: 40cm de varilla roscada 3¦8´´; 1 taquete de expansión tipoz; 3 tuercas con rondanas, 1 abrazadera tipo clip de 19mm. incluye, acarreos, elevaciones, desperdicios, pruebas, mano de obra,herramienta y todo lo necesario para su correcta instalación. | pza | 310 | 0.69 | 213.9 |  | 0.69 | 213.9 |  | 0.69 | 213.9 |  | 0.69 | 213.9
89 | Instalación de contacto dúplex 2p + t, 3 modulos, 15a, 127v, color blanco, mca. estevez, línea status, cat. 2328 o similar. incluye, colocacion de tapa, chasis pijas,acarreos, elevaciones, desperdicios, pruebas, mano de obra y todo lo necesario para su correcta instalación. | pza | 150 | 0.69 | 103.5 |  | 0.69 | 103.5 |  | 0.69 | 103.5 |  | 0.69 | 103.5
90 | Suministro e instalación de transformador de potencia tipo ´´pedestal de 750kva´´, tensión en devanado primario 23000 v, tensión en devanado secundario 480¦277v,cuatro derivaciones de 2.5% c¦u, 2 arriba y dos debajo de la tensión nominal conexión estrella-estrella, elevación de temperatura 65°c, altitud 2300m.s.n.m., % impedancia normal de fabricación. incluye, acarreos, elevaciones, desperdicios, pruebas, mano de obra y todo lo necesario para su correcta instalación. | pza | 1 | 0.69 | 0.69 |  | 0.69 | 0.69 |  | 0.69 | 0.69 |  | 0.69 | 0.69
-
COMPLEMENTARIOS | [5 empty] | 7258.5 |  |  | 7258.5 |  |  | 7258.5 |  |  | 7258.5
91 | Suministro e instalación de tubería pvc servicio pesado de 16mm, mca. rexolit o similar. incluye, acarreos, elevaciones, desperdicios, pruebas, mano de obra y todo lo necesario para su correcta instalación. | m | 624 | 1.5 | 936 |  | 1.5 | 936 |  | 1.5 | 936 |  | 1.5 | 936
92 | Suministro e instalación de codo a 90° pvc servicio pesado de 16mm, mca. rexolit o similar. incluye, acarreos, elevaciones, desperdicios, pruebas, mano de obra y todo lo necesario para su correcta instalación. | pza | 148 | 1.5 | 222 |  | 1.5 | 222 |  | 1.5 | 222 |  | 1.5 | 222
93 | Suministro e instalación de caja cuadrada metálica reforzada de 13mm incluye: tapa.pijas, fijacion, acarreos, elevaciones, desperdicios, pruebas, mano de obra y todo lo necesario para su correcta instalación. | pza | 320 | 1.5 | 480 |  | 1.5 | 480 |  | 1.5 | 480 |  | 1.5 | 480
94 | Suministro e instalación de conector y contra pvc servicio pesado de 16mm, mca. rexolit o similar. incluye, acarreos, elevaciones, desperdicios, pruebas, mano de obra y todo lo necesario para su correcta instalación. | pza | 286 | 1.5 | 429 |  | 1.5 | 429 |  | 1.5 | 429 |  | 1.5 | 429
95 | Suministro e instalación de conductor de cobre aislado calibre 10 awg, 600v, thw-ls, 90°c, mca. condumex, viakon o similar. incluye, cinta de aislar, acarreos, elevaciones, desperdicios, pruebas, mano de obra y todo lo necesario para su correcta instalación. | m | 1860 | 1.5 | 2790 |  | 1.5 | 2790 |  | 1.5 | 2790 |  | 1.5 | 2790
96 | Suministro e instalación de conductor de cobre desnudo, calibre 12 awg, mca. condumex, viakon o similar. incluye, acarreos, elevaciones, desperdicios, pruebas, mano de obra y todo lo necesario para su correcta instalación. | m | 660 | 1.5 | 990 |  | 1.5 | 990 |  | 1.5 | 990 |  | 1.5 | 990
97 | Suministro e instalación de tubería metálica flexible, uso interior de 16mm, mca. mangueras metálicas flexibles o similar. incluye, acarreos, elevaciones, desperdicios, pruebas, mano de obra y todo lo necesario para su correcta instalación. | m | 60 | 1.5 | 90 |  | 1.5 | 90 |  | 1.5 | 90 |  | 1.5 | 90
98 | Suministro e instalación de conector recto o curvo para tubería metálica flexible uso interior de 16mm, mca. anclo o similar. incluye, acarreos, elevaciones, desperdicios, pruebas, mano de obra y todo lo necesario para su correcta instalación. | pza | 420 | 1.5 | 630 |  | 1.5 | 630 |  | 1.5 | 630 |  | 1.5 | 630
99 | Suministro e instalación de abrazadera tipo clip considerando: 40cm de varilla roscada 3¦8´´; 1 taquete de expansión tipoz; 3 tuercas con rondanas, 1 abrazadera tipo clip de 19mm. incluye, acarreos, elevaciones, desperdicios, pruebas, mano de obra,herramienta y todo lo necesario para su correcta instalación. | pza | 310 | 1.5 | 465 |  | 1.5 | 465 |  | 1.5 | 465 |  | 1.5 | 465
100 | Instalación de contacto dúplex 2p + t, 3 modulos, 15a, 127v, color blanco, mca. estevez, línea status, cat. 2328 o similar. incluye, colocacion de tapa, chasis pijas,acarreos, elevaciones, desperdicios, pruebas, mano de obra y todo lo necesario para su correcta instalación. | pza | 150 | 1.5 | 225 |  | 1.5 | 225 |  | 1.5 | 225 |  | 1.5 | 225
101 | Suministro e instalación de transformador de potencia tipo ´´pedestal de 750kva´´, tensión en devanado primario 23000 v, tensión en devanado secundario 480¦277v,cuatro derivaciones de 2.5% c¦u, 2 arriba y dos debajo de la tensión nominal conexión estrella-estrella, elevación de temperatura 65°c, altitud 2300m.s.n.m., % impedancia normal de fabricación. incluye, acarreos, elevaciones, desperdicios, pruebas, mano de obra y todo lo necesario para su correcta instalación. | pza | 1 | 1.5 | 1.5 |  | 1.5 | 1.5 |  | 1.5 | 1.5 |  | 1.5 | 1.5
-
COMPLEMENTARIOS | [5 empty] | 967.8 |  |  | 967.8 |  |  | 967.8 |  |  | 967.8
102 | Suministro e instalación de tubería pvc servicio pesado de 16mm, mca. rexolit o similar. incluye, acarreos, elevaciones, desperdicios, pruebas, mano de obra y todo lo necesario para su correcta instalación. | m | 624 | 0.2 | 124.8 |  | 0.2 | 124.8 |  | 0.2 | 124.8 |  | 0.2 | 124.8
103 | Suministro e instalación de codo a 90° pvc servicio pesado de 16mm, mca. rexolit o similar. incluye, acarreos, elevaciones, desperdicios, pruebas, mano de obra y todo lo necesario para su correcta instalación. | pza | 148 | 0.2 | 29.6 |  | 0.2 | 29.6 |  | 0.2 | 29.6 |  | 0.2 | 29.6
104 | Suministro e instalación de caja cuadrada metálica reforzada de 13mm incluye: tapa.pijas, fijacion, acarreos, elevaciones, desperdicios, pruebas, mano de obra y todo lo necesario para su correcta instalación. | pza | 320 | 0.2 | 64 |  | 0.2 | 64 |  | 0.2 | 64 |  | 0.2 | 64
105 | Suministro e instalación de conector y contra pvc servicio pesado de 16mm, mca. rexolit o similar. incluye, acarreos, elevaciones, desperdicios, pruebas, mano de obra y todo lo necesario para su correcta instalación. | pza | 286 | 0.2 | 57.2 |  | 0.2 | 57.2 |  | 0.2 | 57.2 |  | 0.2 | 57.2
106 | Suministro e instalación de conductor de cobre aislado calibre 10 awg, 600v, thw-ls, 90°c, mca. condumex, viakon o similar. incluye, cinta de aislar, acarreos, elevaciones, desperdicios, pruebas, mano de obra y todo lo necesario para su correcta instalación. | m | 1860 | 0.2 | 372 |  | 0.2 | 372 |  | 0.2 | 372 |  | 0.2 | 372
107 | Suministro e instalación de conductor de cobre desnudo, calibre 12 awg, mca. condumex, viakon o similar. incluye, acarreos, elevaciones, desperdicios, pruebas, mano de obra y todo lo necesario para su correcta instalación. | m | 660 | 0.2 | 132 |  | 0.2 | 132 |  | 0.2 | 132 |  | 0.2 | 132
108 | Suministro e instalación de tubería metálica flexible, uso interior de 16mm, mca. mangueras metálicas flexibles o similar. incluye, acarreos, elevaciones, desperdicios, pruebas, mano de obra y todo lo necesario para su correcta instalación. | m | 60 | 0.2 | 12 |  | 0.2 | 12 |  | 0.2 | 12 |  | 0.2 | 12
109 | Suministro e instalación de conector recto o curvo para tubería metálica flexible uso interior de 16mm, mca. anclo o similar. incluye, acarreos, elevaciones, desperdicios, pruebas, mano de obra y todo lo necesario para su correcta instalación. | pza | 420 | 0.2 | 84 |  | 0.2 | 84 |  | 0.2 | 84 |  | 0.2 | 84
110 | Suministro e instalación de abrazadera tipo clip considerando: 40cm de varilla roscada 3¦8´´; 1 taquete de expansión tipoz; 3 tuercas con rondanas, 1 abrazadera tipo clip de 19mm. incluye, acarreos, elevaciones, desperdicios, pruebas, mano de obra,herramienta y todo lo necesario para su correcta instalación. | pza | 310 | 0.2 | 62 |  | 0.2 | 62 |  | 0.2 | 62 |  | 0.2 | 62
111 | Instalación de contacto dúplex 2p + t, 3 modulos, 15a, 127v, color blanco, mca. estevez, línea status, cat. 2328 o similar. incluye, colocacion de tapa, chasis pijas,acarreos, elevaciones, desperdicios, pruebas, mano de obra y todo lo necesario para su correcta instalación. | pza | 150 | 0.2 | 30 |  | 0.2 | 30 |  | 0.2 | 30 |  | 0.2 | 30
112 | Suministro e instalación de transformador de potencia tipo ´´pedestal de 750kva´´, tensión en devanado primario 23000 v, tensión en devanado secundario 480¦277v,cuatro derivaciones de 2.5% c¦u, 2 arriba y dos debajo de la tensión nominal conexión estrella-estrella, elevación de temperatura 65°c, altitud 2300m.s.n.m., % impedancia normal de fabricación. incluye, acarreos, elevaciones, desperdicios, pruebas, mano de obra y todo lo necesario para su correcta instalación. | pza | 1 | 0.2 | 0.2 |  | 0.2 | 0.2 |  | 0.2 | 0.2 |  | 0.2 | 0.2
-
COMPLEMENTARIOS | [5 empty] | 1451.7 |  |  | 1451.7 |  |  | 1451.7 |  |  | 1451.7
113 | Suministro e instalación de tubería pvc servicio pesado de 16mm, mca. rexolit o similar. incluye, acarreos, elevaciones, desperdicios, pruebas, mano de obra y todo lo necesario para su correcta instalación. | m | 624 | 0.3 | 187.2 |  | 0.3 | 187.2 |  | 0.3 | 187.2 |  | 0.3 | 187.2
114 | Suministro e instalación de codo a 90° pvc servicio pesado de 16mm, mca. rexolit o similar. incluye, acarreos, elevaciones, desperdicios, pruebas, mano de obra y todo lo necesario para su correcta instalación. | pza | 148 | 0.3 | 44.4 |  | 0.3 | 44.4 |  | 0.3 | 44.4 |  | 0.3 | 44.4
115 | Suministro e instalación de caja cuadrada metálica reforzada de 13mm incluye: tapa.pijas, fijacion, acarreos, elevaciones, desperdicios, pruebas, mano de obra y todo lo necesario para su correcta instalación. | pza | 320 | 0.3 | 96 |  | 0.3 | 96 |  | 0.3 | 96 |  | 0.3 | 96
116 | Suministro e instalación de conector y contra pvc servicio pesado de 16mm, mca. rexolit o similar. incluye, acarreos, elevaciones, desperdicios, pruebas, mano de obra y todo lo necesario para su correcta instalación. | pza | 286 | 0.3 | 85.8 |  | 0.3 | 85.8 |  | 0.3 | 85.8 |  | 0.3 | 85.8
117 | Suministro e instalación de conductor de cobre aislado calibre 10 awg, 600v, thw-ls, 90°c, mca. condumex, viakon o similar. incluye, cinta de aislar, acarreos, elevaciones, desperdicios, pruebas, mano de obra y todo lo necesario para su correcta instalación. | m | 1860 | 0.3 | 558 |  | 0.3 | 558 |  | 0.3 | 558 |  | 0.3 | 558
118 | Suministro e instalación de conductor de cobre desnudo, calibre 12 awg, mca. condumex, viakon o similar. incluye, acarreos, elevaciones, desperdicios, pruebas, mano de obra y todo lo necesario para su correcta instalación. | m | 660 | 0.3 | 198 |  | 0.3 | 198 |  | 0.3 | 198 |  | 0.3 | 198
119 | Suministro e instalación de tubería metálica flexible, uso interior de 16mm, mca. mangueras metálicas flexibles o similar. incluye, acarreos, elevaciones, desperdicios, pruebas, mano de obra y todo lo necesario para su correcta instalación. | m | 60 | 0.3 | 18 |  | 0.3 | 18 |  | 0.3 | 18 |  | 0.3 | 18
120 | Suministro e instalación de conector recto o curvo para tubería metálica flexible uso interior de 16mm, mca. anclo o similar. incluye, acarreos, elevaciones, desperdicios, pruebas, mano de obra y todo lo necesario para su correcta instalación. | pza | 420 | 0.3 | 126 |  | 0.3 | 126 |  | 0.3 | 126 |  | 0.3 | 126
121 | Suministro e instalación de abrazadera tipo clip considerando: 40cm de varilla roscada 3¦8´´; 1 taquete de expansión tipoz; 3 tuercas con rondanas, 1 abrazadera tipo clip de 19mm. incluye, acarreos, elevaciones, desperdicios, pruebas, mano de obra,herramienta y todo lo necesario para su correcta instalación. | pza | 310 | 0.3 | 93 |  | 0.3 | 93 |  | 0.3 | 93 |  | 0.3 | 93
122 | Instalación de contacto dúplex 2p + t, 3 modulos, 15a, 127v, color blanco, mca. estevez, línea status, cat. 2328 o similar. incluye, colocacion de tapa, chasis pijas,acarreos, elevaciones, desperdicios, pruebas, mano de obra y todo lo necesario para su correcta instalación. | pza | 150 | 0.3 | 45 |  | 0.3 | 45 |  | 0.3 | 45 |  | 0.3 | 45
123 | Suministro e instalación de transformador de potencia tipo ´´pedestal de 750kva´´, tensión en devanado primario 23000 v, tensión en devanado secundario 480¦277v,cuatro derivaciones de 2.5% c¦u, 2 arriba y dos debajo de la tensión nominal conexión estrella-estrella, elevación de temperatura 65°c, altitud 2300m.s.n.m., % impedancia normal de fabricación. incluye, acarreos, elevaciones, desperdicios, pruebas, mano de obra y todo lo necesario para su correcta instalación. | pza | 1 | 0.3 | 0.3 |  | 0.3 | 0.3 |  | 0.3 | 0.3 |  | 0.3 | 0.3
-
COMPLEMENTARIOS | [5 empty] | 1209.75 |  |  | 1209.75 |  |  | 1209.75 |  |  | 1209.75
124 | Suministro e instalación de tubería pvc servicio pesado de 16mm, mca. rexolit o similar. incluye, acarreos, elevaciones, desperdicios, pruebas, mano de obra y todo lo necesario para su correcta instalación. | m | 624 | 0.25 | 156 |  | 0.25 | 156 |  | 0.25 | 156 |  | 0.25 | 156
125 | Suministro e instalación de codo a 90° pvc servicio pesado de 16mm, mca. rexolit o similar. incluye, acarreos, elevaciones, desperdicios, pruebas, mano de obra y todo lo necesario para su correcta instalación. | pza | 148 | 0.25 | 37 |  | 0.25 | 37 |  | 0.25 | 37 |  | 0.25 | 37
126 | Suministro e instalación de caja cuadrada metálica reforzada de 13mm incluye: tapa.pijas, fijacion, acarreos, elevaciones, desperdicios, pruebas, mano de obra y todo lo necesario para su correcta instalación. | pza | 320 | 0.25 | 80 |  | 0.25 | 80 |  | 0.25 | 80 |  | 0.25 | 80
127 | Suministro e instalación de conector y contra pvc servicio pesado de 16mm, mca. rexolit o similar. incluye, acarreos, elevaciones, desperdicios, pruebas, mano de obra y todo lo necesario para su correcta instalación. | pza | 286 | 0.25 | 71.5 |  | 0.25 | 71.5 |  | 0.25 | 71.5 |  | 0.25 | 71.5
128 | Suministro e instalación de conductor de cobre aislado calibre 10 awg, 600v, thw-ls, 90°c, mca. condumex, viakon o similar. incluye, cinta de aislar, acarreos, elevaciones, desperdicios, pruebas, mano de obra y todo lo necesario para su correcta instalación. | m | 1860 | 0.25 | 465 |  | 0.25 | 465 |  | 0.25 | 465 |  | 0.25 | 465
129 | Suministro e instalación de conductor de cobre desnudo, calibre 12 awg, mca. condumex, viakon o similar. incluye, acarreos, elevaciones, desperdicios, pruebas, mano de obra y todo lo necesario para su correcta instalación. | m | 660 | 0.25 | 165 |  | 0.25 | 165 |  | 0.25 | 165 |  | 0.25 | 165
130 | Suministro e instalación de tubería metálica flexible, uso interior de 16mm, mca. mangueras metálicas flexibles o similar. incluye, acarreos, elevaciones, desperdicios, pruebas, mano de obra y todo lo necesario para su correcta instalación. | m | 60 | 0.25 | 15 |  | 0.25 | 15 |  | 0.25 | 15 |  | 0.25 | 15
131 | Suministro e instalación de conector recto o curvo para tubería metálica flexible uso interior de 16mm, mca. anclo o similar. incluye, acarreos, elevaciones, desperdicios, pruebas, mano de obra y todo lo necesario para su correcta instalación. | pza | 420 | 0.25 | 105 |  | 0.25 | 105 |  | 0.25 | 105 |  | 0.25 | 105
132 | Suministro e instalación de abrazadera tipo clip considerando: 40cm de varilla roscada 3¦8´´; 1 taquete de expansión tipoz; 3 tuercas con rondanas, 1 abrazadera tipo clip de 19mm. incluye, acarreos, elevaciones, desperdicios, pruebas, mano de obra,herramienta y todo lo necesario para su correcta instalación. | pza | 310 | 0.25 | 77.5 |  | 0.25 | 77.5 |  | 0.25 | 77.5 |  | 0.25 | 77.5
133 | Instalación de contacto dúplex 2p + t, 3 modulos, 15a, 127v, color blanco, mca. estevez, línea status, cat. 2328 o similar. incluye, colocacion de tapa, chasis pijas,acarreos, elevaciones, desperdicios, pruebas, mano de obra y todo lo necesario para su correcta instalación. | pza | 150 | 0.25 | 37.5 |  | 0.25 | 37.5 |  | 0.25 | 37.5 |  | 0.25 | 37.5
134 | Suministro e instalación de transformador de potencia tipo ´´pedestal de 750kva´´, tensión en devanado primario 23000 v, tensión en devanado secundario 480¦277v,cuatro derivaciones de 2.5% c¦u, 2 arriba y dos debajo de la tensión nominal conexión estrella-estrella, elevación de temperatura 65°c, altitud 2300m.s.n.m., % impedancia normal de fabricación. incluye, acarreos, elevaciones, desperdicios, pruebas, mano de obra y todo lo necesario para su correcta instalación. | pza | 1 | 0.25 | 0.25 |  | 0.25 | 0.25 |  | 0.25 | 0.25 |  | 0.25 | 0.25
-
COMPLEMENTARIOS | [5 empty] | 1742.04 |  |  | 1742.04 |  |  | 1742.04 |  |  | 1742.04
135 | Suministro e instalación de tubería pvc servicio pesado de 16mm, mca. rexolit o similar. incluye, acarreos, elevaciones, desperdicios, pruebas, mano de obra y todo lo necesario para su correcta instalación. | m | 624 | 0.36 | 224.64 |  | 0.36 | 224.64 |  | 0.36 | 224.64 |  | 0.36 | 224.64
136 | Suministro e instalación de codo a 90° pvc servicio pesado de 16mm, mca. rexolit o similar. incluye, acarreos, elevaciones, desperdicios, pruebas, mano de obra y todo lo necesario para su correcta instalación. | pza | 148 | 0.36 | 53.28 |  | 0.36 | 53.28 |  | 0.36 | 53.28 |  | 0.36 | 53.28
137 | Suministro e instalación de caja cuadrada metálica reforzada de 13mm incluye: tapa.pijas, fijacion, acarreos, elevaciones, desperdicios, pruebas, mano de obra y todo lo necesario para su correcta instalación. | pza | 320 | 0.36 | 115.2 |  | 0.36 | 115.2 |  | 0.36 | 115.2 |  | 0.36 | 115.2
138 | Suministro e instalación de conector y contra pvc servicio pesado de 16mm, mca. rexolit o similar. incluye, acarreos, elevaciones, desperdicios, pruebas, mano de obra y todo lo necesario para su correcta instalación. | pza | 286 | 0.36 | 102.96 |  | 0.36 | 102.96 |  | 0.36 | 102.96 |  | 0.36 | 102.96
139 | Suministro e instalación de conductor de cobre aislado calibre 10 awg, 600v, thw-ls, 90°c, mca. condumex, viakon o similar. incluye, cinta de aislar, acarreos, elevaciones, desperdicios, pruebas, mano de obra y todo lo necesario para su correcta instalación. | m | 1860 | 0.36 | 669.6 |  | 0.36 | 669.6 |  | 0.36 | 669.6 |  | 0.36 | 669.6
140 | Suministro e instalación de conductor de cobre desnudo, calibre 12 awg, mca. condumex, viakon o similar. incluye, acarreos, elevaciones, desperdicios, pruebas, mano de obra y todo lo necesario para su correcta instalación. | m | 660 | 0.36 | 237.6 |  | 0.36 | 237.6 |  | 0.36 | 237.6 |  | 0.36 | 237.6
141 | Suministro e instalación de tubería metálica flexible, uso interior de 16mm, mca. mangueras metálicas flexibles o similar. incluye, acarreos, elevaciones, desperdicios, pruebas, mano de obra y todo lo necesario para su correcta instalación. | m | 60 | 0.36 | 21.6 |  | 0.36 | 21.6 |  | 0.36 | 21.6 |  | 0.36 | 21.6
142 | Suministro e instalación de conector recto o curvo para tubería metálica flexible uso interior de 16mm, mca. anclo o similar. incluye, acarreos, elevaciones, desperdicios, pruebas, mano de obra y todo lo necesario para su correcta instalación. | pza | 420 | 0.36 | 151.2 |  | 0.36 | 151.2 |  | 0.36 | 151.2 |  | 0.36 | 151.2
143 | Suministro e instalación de abrazadera tipo clip considerando: 40cm de varilla roscada 3¦8´´; 1 taquete de expansión tipoz; 3 tuercas con rondanas, 1 abrazadera tipo clip de 19mm. incluye, acarreos, elevaciones, desperdicios, pruebas, mano de obra,herramienta y todo lo necesario para su correcta instalación. | pza | 310 | 0.36 | 111.6 |  | 0.36 | 111.6 |  | 0.36 | 111.6 |  | 0.36 | 111.6
144 | Instalación de contacto dúplex 2p + t, 3 modulos, 15a, 127v, color blanco, mca. estevez, línea status, cat. 2328 o similar. incluye, colocacion de tapa, chasis pijas,acarreos, elevaciones, desperdicios, pruebas, mano de obra y todo lo necesario para su correcta instalación. | pza | 150 | 0.36 | 54 |  | 0.36 | 54 |  | 0.36 | 54 |  | 0.36 | 54
145 | Suministro e instalación de transformador de potencia tipo ´´pedestal de 750kva´´, tensión en devanado primario 23000 v, tensión en devanado secundario 480¦277v,cuatro derivaciones de 2.5% c¦u, 2 arriba y dos debajo de la tensión nominal conexión estrella-estrella, elevación de temperatura 65°c, altitud 2300m.s.n.m., % impedancia normal de fabricación. incluye, acarreos, elevaciones, desperdicios, pruebas, mano de obra y todo lo necesario para su correcta instalación. | pza | 1 | 0.36 | 0.36 |  | 0.36 | 0.36 |  | 0.36 | 0.36 |  | 0.36 | 0.36
-
COMPLEMENTARIOS | [5 empty] | 2855.01 |  |  | 2855.01 |  |  | 2855.01 |  |  | 2855.01
146 | Suministro e instalación de tubería pvc servicio pesado de 16mm, mca. rexolit o similar. incluye, acarreos, elevaciones, desperdicios, pruebas, mano de obra y todo lo necesario para su correcta instalación. | m | 624 | 0.59 | 368.16 |  | 0.59 | 368.16 |  | 0.59 | 368.16 |  | 0.59 | 368.16
147 | Suministro e instalación de codo a 90° pvc servicio pesado de 16mm, mca. rexolit o similar. incluye, acarreos, elevaciones, desperdicios, pruebas, mano de obra y todo lo necesario para su correcta instalación. | pza | 148 | 0.59 | 87.32 |  | 0.59 | 87.32 |  | 0.59 | 87.32 |  | 0.59 | 87.32
148 | Suministro e instalación de caja cuadrada metálica reforzada de 13mm incluye: tapa.pijas, fijacion, acarreos, elevaciones, desperdicios, pruebas, mano de obra y todo lo necesario para su correcta instalación. | pza | 320 | 0.59 | 188.8 |  | 0.59 | 188.8 |  | 0.59 | 188.8 |  | 0.59 | 188.8
149 | Suministro e instalación de conector y contra pvc servicio pesado de 16mm, mca. rexolit o similar. incluye, acarreos, elevaciones, desperdicios, pruebas, mano de obra y todo lo necesario para su correcta instalación. | pza | 286 | 0.59 | 168.74 |  | 0.59 | 168.74 |  | 0.59 | 168.74 |  | 0.59 | 168.74
150 | Suministro e instalación de conductor de cobre aislado calibre 10 awg, 600v, thw-ls, 90°c, mca. condumex, viakon o similar. incluye, cinta de aislar, acarreos, elevaciones, desperdicios, pruebas, mano de obra y todo lo necesario para su correcta instalación. | m | 1860 | 0.59 | 1097.4 |  | 0.59 | 1097.4 |  | 0.59 | 1097.4 |  | 0.59 | 1097.4
151 | Suministro e instalación de conductor de cobre desnudo, calibre 12 awg, mca. condumex, viakon o similar. incluye, acarreos, elevaciones, desperdicios, pruebas, mano de obra y todo lo necesario para su correcta instalación. | m | 660 | 0.59 | 389.4 |  | 0.59 | 389.4 |  | 0.59 | 389.4 |  | 0.59 | 389.4
152 | Suministro e instalación de tubería metálica flexible, uso interior de 16mm, mca. mangueras metálicas flexibles o similar. incluye, acarreos, elevaciones, desperdicios, pruebas, mano de obra y todo lo necesario para su correcta instalación. | m | 60 | 0.59 | 35.4 |  | 0.59 | 35.4 |  | 0.59 | 35.4 |  | 0.59 | 35.4
153 | Suministro e instalación de conector recto o curvo para tubería metálica flexible uso interior de 16mm, mca. anclo o similar. incluye, acarreos, elevaciones, desperdicios, pruebas, mano de obra y todo lo necesario para su correcta instalación. | pza | 420 | 0.59 | 247.8 |  | 0.59 | 247.8 |  | 0.59 | 247.8 |  | 0.59 | 247.8
154 | Suministro e instalación de abrazadera tipo clip considerando: 40cm de varilla roscada 3¦8´´; 1 taquete de expansión tipoz; 3 tuercas con rondanas, 1 abrazadera tipo clip de 19mm. incluye, acarreos, elevaciones, desperdicios, pruebas, mano de obra,herramienta y todo lo necesario para su correcta instalación. | pza | 310 | 0.59 | 182.9 |  | 0.59 | 182.9 |  | 0.59 | 182.9 |  | 0.59 | 182.9
155 | Instalación de contacto dúplex 2p + t, 3 modulos, 15a, 127v, color blanco, mca. estevez, línea status, cat. 2328 o similar. incluye, colocacion de tapa, chasis pijas,acarreos, elevaciones, desperdicios, pruebas, mano de obra y todo lo necesario para su correcta instalación. | pza | 150 | 0.59 | 88.5 |  | 0.59 | 88.5 |  | 0.59 | 88.5 |  | 0.59 | 88.5
156 | Suministro e instalación de transformador de potencia tipo ´´pedestal de 750kva´´, tensión en devanado primario 23000 v, tensión en devanado secundario 480¦277v,cuatro derivaciones de 2.5% c¦u, 2 arriba y dos debajo de la tensión nominal conexión estrella-estrella, elevación de temperatura 65°c, altitud 2300m.s.n.m., % impedancia normal de fabricación. incluye, acarreos, elevaciones, desperdicios, pruebas, mano de obra y todo lo necesario para su correcta instalación. | pza | 1 | 0.59 | 0.59 |  | 0.59 | 0.59 |  | 0.59 | 0.59 |  | 0.59 | 0.59
-
COMPLEMENTARIOS | [5 empty] | 580.68 |  |  | 580.68 |  |  | 580.68 |  |  | 580.68
157 | Suministro e instalación de tubería pvc servicio pesado de 16mm, mca. rexolit o similar. incluye, acarreos, elevaciones, desperdicios, pruebas, mano de obra y todo lo necesario para su correcta instalación. | m | 624 | 0.12 | 74.88 |  | 0.12 | 74.88 |  | 0.12 | 74.88 |  | 0.12 | 74.88
158 | Suministro e instalación de codo a 90° pvc servicio pesado de 16mm, mca. rexolit o similar. incluye, acarreos, elevaciones, desperdicios, pruebas, mano de obra y todo lo necesario para su correcta instalación. | pza | 148 | 0.12 | 17.76 |  | 0.12 | 17.76 |  | 0.12 | 17.76 |  | 0.12 | 17.76
159 | Suministro e instalación de caja cuadrada metálica reforzada de 13mm incluye: tapa.pijas, fijacion, acarreos, elevaciones, desperdicios, pruebas, mano de obra y todo lo necesario para su correcta instalación. | pza | 320 | 0.12 | 38.4 |  | 0.12 | 38.4 |  | 0.12 | 38.4 |  | 0.12 | 38.4
160 | Suministro e instalación de conector y contra pvc servicio pesado de 16mm, mca. rexolit o similar. incluye, acarreos, elevaciones, desperdicios, pruebas, mano de obra y todo lo necesario para su correcta instalación. | pza | 286 | 0.12 | 34.32 |  | 0.12 | 34.32 |  | 0.12 | 34.32 |  | 0.12 | 34.32
161 | Suministro e instalación de conductor de cobre aislado calibre 10 awg, 600v, thw-ls, 90°c, mca. condumex, viakon o similar. incluye, cinta de aislar, acarreos, elevaciones, desperdicios, pruebas, mano de obra y todo lo necesario para su correcta instalación. | m | 1860 | 0.12 | 223.2 |  | 0.12 | 223.2 |  | 0.12 | 223.2 |  | 0.12 | 223.2
162 | Suministro e instalación de conductor de cobre desnudo, calibre 12 awg, mca. condumex, viakon o similar. incluye, acarreos, elevaciones, desperdicios, pruebas, mano de obra y todo lo necesario para su correcta instalación. | m | 660 | 0.12 | 79.2 |  | 0.12 | 79.2 |  | 0.12 | 79.2 |  | 0.12 | 79.2
163 | Suministro e instalación de tubería metálica flexible, uso interior de 16mm, mca. mangueras metálicas flexibles o similar. incluye, acarreos, elevaciones, desperdicios, pruebas, mano de obra y todo lo necesario para su correcta instalación. | m | 60 | 0.12 | 7.2 |  | 0.12 | 7.2 |  | 0.12 | 7.2 |  | 0.12 | 7.2
164 | Suministro e instalación de conector recto o curvo para tubería metálica flexible uso interior de 16mm, mca. anclo o similar. incluye, acarreos, elevaciones, desperdicios, pruebas, mano de obra y todo lo necesario para su correcta instalación. | pza | 420 | 0.12 | 50.4 |  | 0.12 | 50.4 |  | 0.12 | 50.4 |  | 0.12 | 50.4
165 | Suministro e instalación de abrazadera tipo clip considerando: 40cm de varilla roscada 3¦8´´; 1 taquete de expansión tipoz; 3 tuercas con rondanas, 1 abrazadera tipo clip de 19mm. incluye, acarreos, elevaciones, desperdicios, pruebas, mano de obra,herramienta y todo lo necesario para su correcta instalación. | pza | 310 | 0.12 | 37.2 |  | 0.12 | 37.2 |  | 0.12 | 37.2 |  | 0.12 | 37.2
166 | Instalación de contacto dúplex 2p + t, 3 modulos, 15a, 127v, color blanco, mca. estevez, línea status, cat. 2328 o similar. incluye, colocacion de tapa, chasis pijas,acarreos, elevaciones, desperdicios, pruebas, mano de obra y todo lo necesario para su correcta instalación. | pza | 150 | 0.12 | 18 |  | 0.12 | 18 |  | 0.12 | 18 |  | 0.12 | 18
167 | Suministro e instalación de transformador de potencia tipo ´´pedestal de 750kva´´, tensión en devanado primario 23000 v, tensión en devanado secundario 480¦277v,cuatro derivaciones de 2.5% c¦u, 2 arriba y dos debajo de la tensión nominal conexión estrella-estrella, elevación de temperatura 65°c, altitud 2300m.s.n.m., % impedancia normal de fabricación. incluye, acarreos, elevaciones, desperdicios, pruebas, mano de obra y todo lo necesario para su correcta instalación. | pza | 1 | 0.12 | 0.12 |  | 0.12 | 0.12 |  | 0.12 | 0.12 |  | 0.12 | 0.12
-
COMPLEMENTARIOS | [5 empty] | 1209.75 |  |  | 1209.75 |  |  | 1209.75 |  |  | 1209.75
168 | Suministro e instalación de tubería pvc servicio pesado de 16mm, mca. rexolit o similar. incluye, acarreos, elevaciones, desperdicios, pruebas, mano de obra y todo lo necesario para su correcta instalación. | m | 624 | 0.25 | 156 |  | 0.25 | 156 |  | 0.25 | 156 |  | 0.25 | 156
169 | Suministro e instalación de codo a 90° pvc servicio pesado de 16mm, mca. rexolit o similar. incluye, acarreos, elevaciones, desperdicios, pruebas, mano de obra y todo lo necesario para su correcta instalación. | pza | 148 | 0.25 | 37 |  | 0.25 | 37 |  | 0.25 | 37 |  | 0.25 | 37
170 | Suministro e instalación de caja cuadrada metálica reforzada de 13mm incluye: tapa.pijas, fijacion, acarreos, elevaciones, desperdicios, pruebas, mano de obra y todo lo necesario para su correcta instalación. | pza | 320 | 0.25 | 80 |  | 0.25 | 80 |  | 0.25 | 80 |  | 0.25 | 80
171 | Suministro e instalación de conector y contra pvc servicio pesado de 16mm, mca. rexolit o similar. incluye, acarreos, elevaciones, desperdicios, pruebas, mano de obra y todo lo necesario para su correcta instalación. | pza | 286 | 0.25 | 71.5 |  | 0.25 | 71.5 |  | 0.25 | 71.5 |  | 0.25 | 71.5
172 | Suministro e instalación de conductor de cobre aislado calibre 10 awg, 600v, thw-ls, 90°c, mca. condumex, viakon o similar. incluye, cinta de aislar, acarreos, elevaciones, desperdicios, pruebas, mano de obra y todo lo necesario para su correcta instalación. | m | 1860 | 0.25 | 465 |  | 0.25 | 465 |  | 0.25 | 465 |  | 0.25 | 465
173 | Suministro e instalación de conductor de cobre desnudo, calibre 12 awg, mca. condumex, viakon o similar. incluye, acarreos, elevaciones, desperdicios, pruebas, mano de obra y todo lo necesario para su correcta instalación. | m | 660 | 0.25 | 165 |  | 0.25 | 165 |  | 0.25 | 165 |  | 0.25 | 165
174 | Suministro e instalación de tubería metálica flexible, uso interior de 16mm, mca. mangueras metálicas flexibles o similar. incluye, acarreos, elevaciones, desperdicios, pruebas, mano de obra y todo lo necesario para su correcta instalación. | m | 60 | 0.25 | 15 |  | 0.25 | 15 |  | 0.25 | 15 |  | 0.25 | 15
175 | Suministro e instalación de conector recto o curvo para tubería metálica flexible uso interior de 16mm, mca. anclo o similar. incluye, acarreos, elevaciones, desperdicios, pruebas, mano de obra y todo lo necesario para su correcta instalación. | pza | 420 | 0.25 | 105 |  | 0.25 | 105 |  | 0.25 | 105 |  | 0.25 | 105
176 | Suministro e instalación de abrazadera tipo clip considerando: 40cm de varilla roscada 3¦8´´; 1 taquete de expansión tipoz; 3 tuercas con rondanas, 1 abrazadera tipo clip de 19mm. incluye, acarreos, elevaciones, desperdicios, pruebas, mano de obra,herramienta y todo lo necesario para su correcta instalación. | pza | 310 | 0.25 | 77.5 |  | 0.25 | 77.5 |  | 0.25 | 77.5 |  | 0.25 | 77.5
177 | Instalación de contacto dúplex 2p + t, 3 modulos, 15a, 127v, color blanco, mca. estevez, línea status, cat. 2328 o similar. incluye, colocacion de tapa, chasis pijas,acarreos, elevaciones, desperdicios, pruebas, mano de obra y todo lo necesario para su correcta instalación. | pza | 150 | 0.25 | 37.5 |  | 0.25 | 37.5 |  | 0.25 | 37.5 |  | 0.25 | 37.5
178 | Suministro e instalación de transformador de potencia tipo ´´pedestal de 750kva´´, tensión en devanado primario 23000 v, tensión en devanado secundario 480¦277v,cuatro derivaciones de 2.5% c¦u, 2 arriba y dos debajo de la tensión nominal conexión estrella-estrella, elevación de temperatura 65°c, altitud 2300m.s.n.m., % impedancia normal de fabricación. incluye, acarreos, elevaciones, desperdicios, pruebas, mano de obra y todo lo necesario para su correcta instalación. | pza | 1 | 0.25 | 0.25 |  | 0.25 | 0.25 |  | 0.25 | 0.25 |  | 0.25 | 0.25
-
COMPLEMENTARIOS | [5 empty] | 1983.99 |  |  | 1983.99 |  |  | 1983.99 |  |  | 1983.99
179 | Suministro e instalación de tubería pvc servicio pesado de 16mm, mca. rexolit o similar. incluye, acarreos, elevaciones, desperdicios, pruebas, mano de obra y todo lo necesario para su correcta instalación. | m | 624 | 0.41 | 255.84 |  | 0.41 | 255.84 |  | 0.41 | 255.84 |  | 0.41 | 255.84
180 | Suministro e instalación de codo a 90° pvc servicio pesado de 16mm, mca. rexolit o similar. incluye, acarreos, elevaciones, desperdicios, pruebas, mano de obra y todo lo necesario para su correcta instalación. | pza | 148 | 0.41 | 60.68 |  | 0.41 | 60.68 |  | 0.41 | 60.68 |  | 0.41 | 60.68
181 | Suministro e instalación de caja cuadrada metálica reforzada de 13mm incluye: tapa.pijas, fijacion, acarreos, elevaciones, desperdicios, pruebas, mano de obra y todo lo necesario para su correcta instalación. | pza | 320 | 0.41 | 131.2 |  | 0.41 | 131.2 |  | 0.41 | 131.2 |  | 0.41 | 131.2
182 | Suministro e instalación de conector y contra pvc servicio pesado de 16mm, mca. rexolit o similar. incluye, acarreos, elevaciones, desperdicios, pruebas, mano de obra y todo lo necesario para su correcta instalación. | pza | 286 | 0.41 | 117.26 |  | 0.41 | 117.26 |  | 0.41 | 117.26 |  | 0.41 | 117.26
183 | Suministro e instalación de conductor de cobre aislado calibre 10 awg, 600v, thw-ls, 90°c, mca. condumex, viakon o similar. incluye, cinta de aislar, acarreos, elevaciones, desperdicios, pruebas, mano de obra y todo lo necesario para su correcta instalación. | m | 1860 | 0.41 | 762.6 |  | 0.41 | 762.6 |  | 0.41 | 762.6 |  | 0.41 | 762.6
184 | Suministro e instalación de conductor de cobre desnudo, calibre 12 awg, mca. condumex, viakon o similar. incluye, acarreos, elevaciones, desperdicios, pruebas, mano de obra y todo lo necesario para su correcta instalación. | m | 660 | 0.41 | 270.6 |  | 0.41 | 270.6 |  | 0.41 | 270.6 |  | 0.41 | 270.6
185 | Suministro e instalación de tubería metálica flexible, uso interior de 16mm, mca. mangueras metálicas flexibles o similar. incluye, acarreos, elevaciones, desperdicios, pruebas, mano de obra y todo lo necesario para su correcta instalación. | m | 60 | 0.41 | 24.6 |  | 0.41 | 24.6 |  | 0.41 | 24.6 |  | 0.41 | 24.6
186 | Suministro e instalación de conector recto o curvo para tubería metálica flexible uso interior de 16mm, mca. anclo o similar. incluye, acarreos, elevaciones, desperdicios, pruebas, mano de obra y todo lo necesario para su correcta instalación. | pza | 420 | 0.41 | 172.2 |  | 0.41 | 172.2 |  | 0.41 | 172.2 |  | 0.41 | 172.2
187 | Suministro e instalación de abrazadera tipo clip considerando: 40cm de varilla roscada 3¦8´´; 1 taquete de expansión tipoz; 3 tuercas con rondanas, 1 abrazadera tipo clip de 19mm. incluye, acarreos, elevaciones, desperdicios, pruebas, mano de obra,herramienta y todo lo necesario para su correcta instalación. | pza | 310 | 0.41 | 127.1 |  | 0.41 | 127.1 |  | 0.41 | 127.1 |  | 0.41 | 127.1
188 | Instalación de contacto dúplex 2p + t, 3 modulos, 15a, 127v, color blanco, mca. estevez, línea status, cat. 2328 o similar. incluye, colocacion de tapa, chasis pijas,acarreos, elevaciones, desperdicios, pruebas, mano de obra y todo lo necesario para su correcta instalación. | pza | 150 | 0.41 | 61.5 |  | 0.41 | 61.5 |  | 0.41 | 61.5 |  | 0.41 | 61.5
189 | Suministro e instalación de transformador de potencia tipo ´´pedestal de 750kva´´, tensión en devanado primario 23000 v, tensión en devanado secundario 480¦277v,cuatro derivaciones de 2.5% c¦u, 2 arriba y dos debajo de la tensión nominal conexión estrella-estrella, elevación de temperatura 65°c, altitud 2300m.s.n.m., % impedancia normal de fabricación. incluye, acarreos, elevaciones, desperdicios, pruebas, mano de obra y todo lo necesario para su correcta instalación. | pza | 1 | 0.41 | 0.41 |  | 0.41 | 0.41 |  | 0.41 | 0.41 |  | 0.41 | 0.41
-
COMPLEMENTARIOS | [5 empty] | 580.68 |  |  | 580.68 |  |  | 580.68 |  |  | 580.68
190 | Suministro e instalación de tubería pvc servicio pesado de 16mm, mca. rexolit o similar. incluye, acarreos, elevaciones, desperdicios, pruebas, mano de obra y todo lo necesario para su correcta instalación. | m | 624 | 0.12 | 74.88 |  | 0.12 | 74.88 |  | 0.12 | 74.88 |  | 0.12 | 74.88
191 | Suministro e instalación de codo a 90° pvc servicio pesado de 16mm, mca. rexolit o similar. incluye, acarreos, elevaciones, desperdicios, pruebas, mano de obra y todo lo necesario para su correcta instalación. | pza | 148 | 0.12 | 17.76 |  | 0.12 | 17.76 |  | 0.12 | 17.76 |  | 0.12 | 17.76
192 | Suministro e instalación de caja cuadrada metálica reforzada de 13mm incluye: tapa.pijas, fijacion, acarreos, elevaciones, desperdicios, pruebas, mano de obra y todo lo necesario para su correcta instalación. | pza | 320 | 0.12 | 38.4 |  | 0.12 | 38.4 |  | 0.12 | 38.4 |  | 0.12 | 38.4
193 | Suministro e instalación de conector y contra pvc servicio pesado de 16mm, mca. rexolit o similar. incluye, acarreos, elevaciones, desperdicios, pruebas, mano de obra y todo lo necesario para su correcta instalación. | pza | 286 | 0.12 | 34.32 |  | 0.12 | 34.32 |  | 0.12 | 34.32 |  | 0.12 | 34.32
194 | Suministro e instalación de conductor de cobre aislado calibre 10 awg, 600v, thw-ls, 90°c, mca. condumex, viakon o similar. incluye, cinta de aislar, acarreos, elevaciones, desperdicios, pruebas, mano de obra y todo lo necesario para su correcta instalación. | m | 1860 | 0.12 | 223.2 |  | 0.12 | 223.2 |  | 0.12 | 223.2 |  | 0.12 | 223.2
195 | Suministro e instalación de conductor de cobre desnudo, calibre 12 awg, mca. condumex, viakon o similar. incluye, acarreos, elevaciones, desperdicios, pruebas, mano de obra y todo lo necesario para su correcta instalación. | m | 660 | 0.12 | 79.2 |  | 0.12 | 79.2 |  | 0.12 | 79.2 |  | 0.12 | 79.2
196 | Suministro e instalación de tubería metálica flexible, uso interior de 16mm, mca. mangueras metálicas flexibles o similar. incluye, acarreos, elevaciones, desperdicios, pruebas, mano de obra y todo lo necesario para su correcta instalación. | m | 60 | 0.12 | 7.2 |  | 0.12 | 7.2 |  | 0.12 | 7.2 |  | 0.12 | 7.2
197 | Suministro e instalación de conector recto o curvo para tubería metálica flexible uso interior de 16mm, mca. anclo o similar. incluye, acarreos, elevaciones, desperdicios, pruebas, mano de obra y todo lo necesario para su correcta instalación. | pza | 420 | 0.12 | 50.4 |  | 0.12 | 50.4 |  | 0.12 | 50.4 |  | 0.12 | 50.4
198 | Suministro e instalación de abrazadera tipo clip considerando: 40cm de varilla roscada 3¦8´´; 1 taquete de expansión tipoz; 3 tuercas con rondanas, 1 abrazadera tipo clip de 19mm. incluye, acarreos, elevaciones, desperdicios, pruebas, mano de obra,herramienta y todo lo necesario para su correcta instalación. | pza | 310 | 0.12 | 37.2 |  | 0.12 | 37.2 |  | 0.12 | 37.2 |  | 0.12 | 37.2
199 | Instalación de contacto dúplex 2p + t, 3 modulos, 15a, 127v, color blanco, mca. estevez, línea status, cat. 2328 o similar. incluye, colocacion de tapa, chasis pijas,acarreos, elevaciones, desperdicios, pruebas, mano de obra y todo lo necesario para su correcta instalación. | pza | 150 | 0.12 | 18 |  | 0.12 | 18 |  | 0.12 | 18 |  | 0.12 | 18
200 | Suministro e instalación de transformador de potencia tipo ´´pedestal de 750kva´´, tensión en devanado primario 23000 v, tensión en devanado secundario 480¦277v,cuatro derivaciones de 2.5% c¦u, 2 arriba y dos debajo de la tensión nominal conexión estrella-estrella, elevación de temperatura 65°c, altitud 2300m.s.n.m., % impedancia normal de fabricación. incluye, acarreos, elevaciones, desperdicios, pruebas, mano de obra y todo lo necesario para su correcta instalación. | pza | 1 | 0.12 | 0.12 |  | 0.12 | 0.12 |  | 0.12 | 0.12 |  | 0.12 | 0.12
-
COMPLEMENTARIOS | [5 empty] | 1209.75 |  |  | 1209.75 |  |  | 1209.75 |  |  | 1209.75
201 | Suministro e instalación de tubería pvc servicio pesado de 16mm, mca. rexolit o similar. incluye, acarreos, elevaciones, desperdicios, pruebas, mano de obra y todo lo necesario para su correcta instalación. | m | 624 | 0.25 | 156 |  | 0.25 | 156 |  | 0.25 | 156 |  | 0.25 | 156
202 | Suministro e instalación de codo a 90° pvc servicio pesado de 16mm, mca. rexolit o similar. incluye, acarreos, elevaciones, desperdicios, pruebas, mano de obra y todo lo necesario para su correcta instalación. | pza | 148 | 0.25 | 37 |  | 0.25 | 37 |  | 0.25 | 37 |  | 0.25 | 37
203 | Suministro e instalación de caja cuadrada metálica reforzada de 13mm incluye: tapa.pijas, fijacion, acarreos, elevaciones, desperdicios, pruebas, mano de obra y todo lo necesario para su correcta instalación. | pza | 320 | 0.25 | 80 |  | 0.25 | 80 |  | 0.25 | 80 |  | 0.25 | 80
204 | Suministro e instalación de conector y contra pvc servicio pesado de 16mm, mca. rexolit o similar. incluye, acarreos, elevaciones, desperdicios, pruebas, mano de obra y todo lo necesario para su correcta instalación. | pza | 286 | 0.25 | 71.5 |  | 0.25 | 71.5 |  | 0.25 | 71.5 |  | 0.25 | 71.5
205 | Suministro e instalación de conductor de cobre aislado calibre 10 awg, 600v, thw-ls, 90°c, mca. condumex, viakon o similar. incluye, cinta de aislar, acarreos, elevaciones, desperdicios, pruebas, mano de obra y todo lo necesario para su correcta instalación. | m | 1860 | 0.25 | 465 |  | 0.25 | 465 |  | 0.25 | 465 |  | 0.25 | 465
206 | Suministro e instalación de conductor de cobre desnudo, calibre 12 awg, mca. condumex, viakon o similar. incluye, acarreos, elevaciones, desperdicios, pruebas, mano de obra y todo lo necesario para su correcta instalación. | m | 660 | 0.25 | 165 |  | 0.25 | 165 |  | 0.25 | 165 |  | 0.25 | 165
207 | Suministro e instalación de tubería metálica flexible, uso interior de 16mm, mca. mangueras metálicas flexibles o similar. incluye, acarreos, elevaciones, desperdicios, pruebas, mano de obra y todo lo necesario para su correcta instalación. | m | 60 | 0.25 | 15 |  | 0.25 | 15 |  | 0.25 | 15 |  | 0.25 | 15
208 | Suministro e instalación de conector recto o curvo para tubería metálica flexible uso interior de 16mm, mca. anclo o similar. incluye, acarreos, elevaciones, desperdicios, pruebas, mano de obra y todo lo necesario para su correcta instalación. | pza | 420 | 0.25 | 105 |  | 0.25 | 105 |  | 0.25 | 105 |  | 0.25 | 105
209 | Suministro e instalación de abrazadera tipo clip considerando: 40cm de varilla roscada 3¦8´´; 1 taquete de expansión tipoz; 3 tuercas con rondanas, 1 abrazadera tipo clip de 19mm. incluye, acarreos, elevaciones, desperdicios, pruebas, mano de obra,herramienta y todo lo necesario para su correcta instalación. | pza | 310 | 0.25 | 77.5 |  | 0.25 | 77.5 |  | 0.25 | 77.5 |  | 0.25 | 77.5
210 | Instalación de contacto dúplex 2p + t, 3 modulos, 15a, 127v, color blanco, mca. estevez, línea status, cat. 2328 o similar. incluye, colocacion de tapa, chasis pijas,acarreos, elevaciones, desperdicios, pruebas, mano de obra y todo lo necesario para su correcta instalación. | pza | 150 | 0.25 | 37.5 |  | 0.25 | 37.5 |  | 0.25 | 37.5 |  | 0.25 | 37.5
211 | Suministro e instalación de transformador de potencia tipo ´´pedestal de 750kva´´, tensión en devanado primario 23000 v, tensión en devanado secundario 480¦277v,cuatro derivaciones de 2.5% c¦u, 2 arriba y dos debajo de la tensión nominal conexión estrella-estrella, elevación de temperatura 65°c, altitud 2300m.s.n.m., % impedancia normal de fabricación. incluye, acarreos, elevaciones, desperdicios, pruebas, mano de obra y todo lo necesario para su correcta instalación. | pza | 1 | 0.25 | 0.25 |  | 0.25 | 0.25 |  | 0.25 | 0.25 |  | 0.25 | 0.25
-
COMPLEMENTARIOS | [5 empty] | 3048.57 |  |  | 3048.57 |  |  | 3048.57 |  |  | 3048.57
212 | Suministro e instalación de tubería pvc servicio pesado de 16mm, mca. rexolit o similar. incluye, acarreos, elevaciones, desperdicios, pruebas, mano de obra y todo lo necesario para su correcta instalación. | m | 624 | 0.63 | 393.12 |  | 0.63 | 393.12 |  | 0.63 | 393.12 |  | 0.63 | 393.12
213 | Suministro e instalación de codo a 90° pvc servicio pesado de 16mm, mca. rexolit o similar. incluye, acarreos, elevaciones, desperdicios, pruebas, mano de obra y todo lo necesario para su correcta instalación. | pza | 148 | 0.63 | 93.24 |  | 0.63 | 93.24 |  | 0.63 | 93.24 |  | 0.63 | 93.24
214 | Suministro e instalación de caja cuadrada metálica reforzada de 13mm incluye: tapa.pijas, fijacion, acarreos, elevaciones, desperdicios, pruebas, mano de obra y todo lo necesario para su correcta instalación. | pza | 320 | 0.63 | 201.6 |  | 0.63 | 201.6 |  | 0.63 | 201.6 |  | 0.63 | 201.6
215 | Suministro e instalación de conector y contra pvc servicio pesado de 16mm, mca. rexolit o similar. incluye, acarreos, elevaciones, desperdicios, pruebas, mano de obra y todo lo necesario para su correcta instalación. | pza | 286 | 0.63 | 180.18 |  | 0.63 | 180.18 |  | 0.63 | 180.18 |  | 0.63 | 180.18
216 | Suministro e instalación de conductor de cobre aislado calibre 10 awg, 600v, thw-ls, 90°c, mca. condumex, viakon o similar. incluye, cinta de aislar, acarreos, elevaciones, desperdicios, pruebas, mano de obra y todo lo necesario para su correcta instalación. | m | 1860 | 0.63 | 1171.8 |  | 0.63 | 1171.8 |  | 0.63 | 1171.8 |  | 0.63 | 1171.8
217 | Suministro e instalación de conductor de cobre desnudo, calibre 12 awg, mca. condumex, viakon o similar. incluye, acarreos, elevaciones, desperdicios, pruebas, mano de obra y todo lo necesario para su correcta instalación. | m | 660 | 0.63 | 415.8 |  | 0.63 | 415.8 |  | 0.63 | 415.8 |  | 0.63 | 415.8
218 | Suministro e instalación de tubería metálica flexible, uso interior de 16mm, mca. mangueras metálicas flexibles o similar. incluye, acarreos, elevaciones, desperdicios, pruebas, mano de obra y todo lo necesario para su correcta instalación. | m | 60 | 0.63 | 37.8 |  | 0.63 | 37.8 |  | 0.63 | 37.8 |  | 0.63 | 37.8
219 | Suministro e instalación de conector recto o curvo para tubería metálica flexible uso interior de 16mm, mca. anclo o similar. incluye, acarreos, elevaciones, desperdicios, pruebas, mano de obra y todo lo necesario para su correcta instalación. | pza | 420 | 0.63 | 264.6 |  | 0.63 | 264.6 |  | 0.63 | 264.6 |  | 0.63 | 264.6
220 | Suministro e instalación de abrazadera tipo clip considerando: 40cm de varilla roscada 3¦8´´; 1 taquete de expansión tipoz; 3 tuercas con rondanas, 1 abrazadera tipo clip de 19mm. incluye, acarreos, elevaciones, desperdicios, pruebas, mano de obra,herramienta y todo lo necesario para su correcta instalación. | pza | 310 | 0.63 | 195.3 |  | 0.63 | 195.3 |  | 0.63 | 195.3 |  | 0.63 | 195.3
221 | Instalación de contacto dúplex 2p + t, 3 modulos, 15a, 127v, color blanco, mca. estevez, línea status, cat. 2328 o similar. incluye, colocacion de tapa, chasis pijas,acarreos, elevaciones, desperdicios, pruebas, mano de obra y todo lo necesario para su correcta instalación. | pza | 150 | 0.63 | 94.5 |  | 0.63 | 94.5 |  | 0.63 | 94.5 |  | 0.63 | 94.5
222 | Suministro e instalación de transformador de potencia tipo ´´pedestal de 750kva´´, tensión en devanado primario 23000 v, tensión en devanado secundario 480¦277v,cuatro derivaciones de 2.5% c¦u, 2 arriba y dos debajo de la tensión nominal conexión estrella-estrella, elevación de temperatura 65°c, altitud 2300m.s.n.m., % impedancia normal de fabricación. incluye, acarreos, elevaciones, desperdicios, pruebas, mano de obra y todo lo necesario para su correcta instalación. | pza | 1 | 0.63 | 0.63 |  | 0.63 | 0.63 |  | 0.63 | 0.63 |  | 0.63 | 0.63
-
COMPLEMENTARIOS | [5 empty] | 1209.75 |  |  | 1209.75 |  |  | 1209.75 |  |  | 1209.75
223 | Suministro e instalación de tubería pvc servicio pesado de 16mm, mca. rexolit o similar. incluye, acarreos, elevaciones, desperdicios, pruebas, mano de obra y todo lo necesario para su correcta instalación. | m | 624 | 0.25 | 156 |  | 0.25 | 156 |  | 0.25 | 156 |  | 0.25 | 156
224 | Suministro e instalación de codo a 90° pvc servicio pesado de 16mm, mca. rexolit o similar. incluye, acarreos, elevaciones, desperdicios, pruebas, mano de obra y todo lo necesario para su correcta instalación. | pza | 148 | 0.25 | 37 |  | 0.25 | 37 |  | 0.25 | 37 |  | 0.25 | 37
225 | Suministro e instalación de caja cuadrada metálica reforzada de 13mm incluye: tapa.pijas, fijacion, acarreos, elevaciones, desperdicios, pruebas, mano de obra y todo lo necesario para su correcta instalación. | pza | 320 | 0.25 | 80 |  | 0.25 | 80 |  | 0.25 | 80 |  | 0.25 | 80
226 | Suministro e instalación de conector y contra pvc servicio pesado de 16mm, mca. rexolit o similar. incluye, acarreos, elevaciones, desperdicios, pruebas, mano de obra y todo lo necesario para su correcta instalación. | pza | 286 | 0.25 | 71.5 |  | 0.25 | 71.5 |  | 0.25 | 71.5 |  | 0.25 | 71.5
227 | Suministro e instalación de conductor de cobre aislado calibre 10 awg, 600v, thw-ls, 90°c, mca. condumex, viakon o similar. incluye, cinta de aislar, acarreos, elevaciones, desperdicios, pruebas, mano de obra y todo lo necesario para su correcta instalación. | m | 1860 | 0.25 | 465 |  | 0.25 | 465 |  | 0.25 | 465 |  | 0.25 | 465
228 | Suministro e instalación de conductor de cobre desnudo, calibre 12 awg, mca. condumex, viakon o similar. incluye, acarreos, elevaciones, desperdicios, pruebas, mano de obra y todo lo necesario para su correcta instalación. | m | 660 | 0.25 | 165 |  | 0.25 | 165 |  | 0.25 | 165 |  | 0.25 | 165
229 | Suministro e instalación de tubería metálica flexible, uso interior de 16mm, mca. mangueras metálicas flexibles o similar. incluye, acarreos, elevaciones, desperdicios, pruebas, mano de obra y todo lo necesario para su correcta instalación. | m | 60 | 0.25 | 15 |  | 0.25 | 15 |  | 0.25 | 15 |  | 0.25 | 15
230 | Suministro e instalación de conector recto o curvo para tubería metálica flexible uso interior de 16mm, mca. anclo o similar. incluye, acarreos, elevaciones, desperdicios, pruebas, mano de obra y todo lo necesario para su correcta instalación. | pza | 420 | 0.25 | 105 |  | 0.25 | 105 |  | 0.25 | 105 |  | 0.25 | 105
231 | Suministro e instalación de abrazadera tipo clip considerando: 40cm de varilla roscada 3¦8´´; 1 taquete de expansión tipoz; 3 tuercas con rondanas, 1 abrazadera tipo clip de 19mm. incluye, acarreos, elevaciones, desperdicios, pruebas, mano de obra,herramienta y todo lo necesario para su correcta instalación. | pza | 310 | 0.25 | 77.5 |  | 0.25 | 77.5 |  | 0.25 | 77.5 |  | 0.25 | 77.5
232 | Instalación de contacto dúplex 2p + t, 3 modulos, 15a, 127v, color blanco, mca. estevez, línea status, cat. 2328 o similar. incluye, colocacion de tapa, chasis pijas,acarreos, elevaciones, desperdicios, pruebas, mano de obra y todo lo necesario para su correcta instalación. | pza | 150 | 0.25 | 37.5 |  | 0.25 | 37.5 |  | 0.25 | 37.5 |  | 0.25 | 37.5
233 | Suministro e instalación de transformador de potencia tipo ´´pedestal de 750kva´´, tensión en devanado primario 23000 v, tensión en devanado secundario 480¦277v,cuatro derivaciones de 2.5% c¦u, 2 arriba y dos debajo de la tensión nominal conexión estrella-estrella, elevación de temperatura 65°c, altitud 2300m.s.n.m., % impedancia normal de fabricación. incluye, acarreos, elevaciones, desperdicios, pruebas, mano de obra y todo lo necesario para su correcta instalación. | pza | 1 | 0.25 | 0.25 |  | 0.25 | 0.25 |  | 0.25 | 0.25 |  | 0.25 | 0.25
-
COMPLEMENTARIOS | [5 empty] | 580.68 |  |  | 580.68 |  |  | 580.68 |  |  | 580.68
234 | Suministro e instalación de tubería pvc servicio pesado de 16mm, mca. rexolit o similar. incluye, acarreos, elevaciones, desperdicios, pruebas, mano de obra y todo lo necesario para su correcta instalación. | m | 624 | 0.12 | 74.88 |  | 0.12 | 74.88 |  | 0.12 | 74.88 |  | 0.12 | 74.88
235 | Suministro e instalación de codo a 90° pvc servicio pesado de 16mm, mca. rexolit o similar. incluye, acarreos, elevaciones, desperdicios, pruebas, mano de obra y todo lo necesario para su correcta instalación. | pza | 148 | 0.12 | 17.76 |  | 0.12 | 17.76 |  | 0.12 | 17.76 |  | 0.12 | 17.76
236 | Suministro e instalación de caja cuadrada metálica reforzada de 13mm incluye: tapa.pijas, fijacion, acarreos, elevaciones, desperdicios, pruebas, mano de obra y todo lo necesario para su correcta instalación. | pza | 320 | 0.12 | 38.4 |  | 0.12 | 38.4 |  | 0.12 | 38.4 |  | 0.12 | 38.4
237 | Suministro e instalación de conector y contra pvc servicio pesado de 16mm, mca. rexolit o similar. incluye, acarreos, elevaciones, desperdicios, pruebas, mano de obra y todo lo necesario para su correcta instalación. | pza | 286 | 0.12 | 34.32 |  | 0.12 | 34.32 |  | 0.12 | 34.32 |  | 0.12 | 34.32
238 | Suministro e instalación de conductor de cobre aislado calibre 10 awg, 600v, thw-ls, 90°c, mca. condumex, viakon o similar. incluye, cinta de aislar, acarreos, elevaciones, desperdicios, pruebas, mano de obra y todo lo necesario para su correcta instalación. | m | 1860 | 0.12 | 223.2 |  | 0.12 | 223.2 |  | 0.12 | 223.2 |  | 0.12 | 223.2
239 | Suministro e instalación de conductor de cobre desnudo, calibre 12 awg, mca. condumex, viakon o similar. incluye, acarreos, elevaciones, desperdicios, pruebas, mano de obra y todo lo necesario para su correcta instalación. | m | 660 | 0.12 | 79.2 |  | 0.12 | 79.2 |  | 0.12 | 79.2 |  | 0.12 | 79.2
240 | Suministro e instalación de tubería metálica flexible, uso interior de 16mm, mca. mangueras metálicas flexibles o similar. incluye, acarreos, elevaciones, desperdicios, pruebas, mano de obra y todo lo necesario para su correcta instalación. | m | 60 | 0.12 | 7.2 |  | 0.12 | 7.2 |  | 0.12 | 7.2 |  | 0.12 | 7.2
241 | Suministro e instalación de conector recto o curvo para tubería metálica flexible uso interior de 16mm, mca. anclo o similar. incluye, acarreos, elevaciones, desperdicios, pruebas, mano de obra y todo lo necesario para su correcta instalación. | pza | 420 | 0.12 | 50.4 |  | 0.12 | 50.4 |  | 0.12 | 50.4 |  | 0.12 | 50.4
242 | Suministro e instalación de abrazadera tipo clip considerando: 40cm de varilla roscada 3¦8´´; 1 taquete de expansión tipoz; 3 tuercas con rondanas, 1 abrazadera tipo clip de 19mm. incluye, acarreos, elevaciones, desperdicios, pruebas, mano de obra,herramienta y todo lo necesario para su correcta instalación. | pza | 310 | 0.12 | 37.2 |  | 0.12 | 37.2 |  | 0.12 | 37.2 |  | 0.12 | 37.2
243 | Instalación de contacto dúplex 2p + t, 3 modulos, 15a, 127v, color blanco, mca. estevez, línea status, cat. 2328 o similar. incluye, colocacion de tapa, chasis pijas,acarreos, elevaciones, desperdicios, pruebas, mano de obra y todo lo necesario para su correcta instalación. | pza | 150 | 0.12 | 18 |  | 0.12 | 18 |  | 0.12 | 18 |  | 0.12 | 18
244 | Suministro e instalación de transformador de potencia tipo ´´pedestal de 750kva´´, tensión en devanado primario 23000 v, tensión en devanado secundario 480¦277v,cuatro derivaciones de 2.5% c¦u, 2 arriba y dos debajo de la tensión nominal conexión estrella-estrella, elevación de temperatura 65°c, altitud 2300m.s.n.m., % impedancia normal de fabricación. incluye, acarreos, elevaciones, desperdicios, pruebas, mano de obra y todo lo necesario para su correcta instalación. | pza | 1 | 0.12 | 0.12 |  | 0.12 | 0.12 |  | 0.12 | 0.12 |  | 0.12 | 0.12
-
COMPLEMENTARIOS | [5 empty] | 532.29 |  |  | 532.29 |  |  | 532.29 |  |  | 532.29
245 | Suministro e instalación de tubería pvc servicio pesado de 16mm, mca. rexolit o similar. incluye, acarreos, elevaciones, desperdicios, pruebas, mano de obra y todo lo necesario para su correcta instalación. | m | 624 | 0.11 | 68.64 |  | 0.11 | 68.64 |  | 0.11 | 68.64 |  | 0.11 | 68.64
246 | Suministro e instalación de codo a 90° pvc servicio pesado de 16mm, mca. rexolit o similar. incluye, acarreos, elevaciones, desperdicios, pruebas, mano de obra y todo lo necesario para su correcta instalación. | pza | 148 | 0.11 | 16.28 |  | 0.11 | 16.28 |  | 0.11 | 16.28 |  | 0.11 | 16.28
247 | Suministro e instalación de caja cuadrada metálica reforzada de 13mm incluye: tapa.pijas, fijacion, acarreos, elevaciones, desperdicios, pruebas, mano de obra y todo lo necesario para su correcta instalación. | pza | 320 | 0.11 | 35.2 |  | 0.11 | 35.2 |  | 0.11 | 35.2 |  | 0.11 | 35.2
248 | Suministro e instalación de conector y contra pvc servicio pesado de 16mm, mca. rexolit o similar. incluye, acarreos, elevaciones, desperdicios, pruebas, mano de obra y todo lo necesario para su correcta instalación. | pza | 286 | 0.11 | 31.46 |  | 0.11 | 31.46 |  | 0.11 | 31.46 |  | 0.11 | 31.46
249 | Suministro e instalación de conductor de cobre aislado calibre 10 awg, 600v, thw-ls, 90°c, mca. condumex, viakon o similar. incluye, cinta de aislar, acarreos, elevaciones, desperdicios, pruebas, mano de obra y todo lo necesario para su correcta instalación. | m | 1860 | 0.11 | 204.6 |  | 0.11 | 204.6 |  | 0.11 | 204.6 |  | 0.11 | 204.6
250 | Suministro e instalación de conductor de cobre desnudo, calibre 12 awg, mca. condumex, viakon o similar. incluye, acarreos, elevaciones, desperdicios, pruebas, mano de obra y todo lo necesario para su correcta instalación. | m | 660 | 0.11 | 72.6 |  | 0.11 | 72.6 |  | 0.11 | 72.6 |  | 0.11 | 72.6
251 | Suministro e instalación de tubería metálica flexible, uso interior de 16mm, mca. mangueras metálicas flexibles o similar. incluye, acarreos, elevaciones, desperdicios, pruebas, mano de obra y todo lo necesario para su correcta instalación. | m | 60 | 0.11 | 6.6 |  | 0.11 | 6.6 |  | 0.11 | 6.6 |  | 0.11 | 6.6
252 | Suministro e instalación de conector recto o curvo para tubería metálica flexible uso interior de 16mm, mca. anclo o similar. incluye, acarreos, elevaciones, desperdicios, pruebas, mano de obra y todo lo necesario para su correcta instalación. | pza | 420 | 0.11 | 46.2 |  | 0.11 | 46.2 |  | 0.11 | 46.2 |  | 0.11 | 46.2
253 | Suministro e instalación de abrazadera tipo clip considerando: 40cm de varilla roscada 3¦8´´; 1 taquete de expansión tipoz; 3 tuercas con rondanas, 1 abrazadera tipo clip de 19mm. incluye, acarreos, elevaciones, desperdicios, pruebas, mano de obra,herramienta y todo lo necesario para su correcta instalación. | pza | 310 | 0.11 | 34.1 |  | 0.11 | 34.1 |  | 0.11 | 34.1 |  | 0.11 | 34.1
254 | Instalación de contacto dúplex 2p + t, 3 modulos, 15a, 127v, color blanco, mca. estevez, línea status, cat. 2328 o similar. incluye, colocacion de tapa, chasis pijas,acarreos, elevaciones, desperdicios, pruebas, mano de obra y todo lo necesario para su correcta instalación. | pza | 150 | 0.11 | 16.5 |  | 0.11 | 16.5 |  | 0.11 | 16.5 |  | 0.11 | 16.5
255 | Suministro e instalación de transformador de potencia tipo ´´pedestal de 750kva´´, tensión en devanado primario 23000 v, tensión en devanado secundario 480¦277v,cuatro derivaciones de 2.5% c¦u, 2 arriba y dos debajo de la tensión nominal conexión estrella-estrella, elevación de temperatura 65°c, altitud 2300m.s.n.m., % impedancia normal de fabricación. incluye, acarreos, elevaciones, desperdicios, pruebas, mano de obra y todo lo necesario para su correcta instalación. | pza | 1 | 0.11 | 0.11 |  | 0.11 | 0.11 |  | 0.11 | 0.11 |  | 0.11 | 0.11
-
COMPLEMENTARIOS | [5 empty] | 1209.75 |  |  | 1209.75 |  |  | 1209.75 |  |  | 1209.75
256 | Suministro e instalación de tubería pvc servicio pesado de 16mm, mca. rexolit o similar. incluye, acarreos, elevaciones, desperdicios, pruebas, mano de obra y todo lo necesario para su correcta instalación. | m | 624 | 0.25 | 156 |  | 0.25 | 156 |  | 0.25 | 156 |  | 0.25 | 156
257 | Suministro e instalación de codo a 90° pvc servicio pesado de 16mm, mca. rexolit o similar. incluye, acarreos, elevaciones, desperdicios, pruebas, mano de obra y todo lo necesario para su correcta instalación. | pza | 148 | 0.25 | 37 |  | 0.25 | 37 |  | 0.25 | 37 |  | 0.25 | 37
258 | Suministro e instalación de caja cuadrada metálica reforzada de 13mm incluye: tapa.pijas, fijacion, acarreos, elevaciones, desperdicios, pruebas, mano de obra y todo lo necesario para su correcta instalación. | pza | 320 | 0.25 | 80 |  | 0.25 | 80 |  | 0.25 | 80 |  | 0.25 | 80
259 | Suministro e instalación de conector y contra pvc servicio pesado de 16mm, mca. rexolit o similar. incluye, acarreos, elevaciones, desperdicios, pruebas, mano de obra y todo lo necesario para su correcta instalación. | pza | 286 | 0.25 | 71.5 |  | 0.25 | 71.5 |  | 0.25 | 71.5 |  | 0.25 | 71.5
260 | Suministro e instalación de conductor de cobre aislado calibre 10 awg, 600v, thw-ls, 90°c, mca. condumex, viakon o similar. incluye, cinta de aislar, acarreos, elevaciones, desperdicios, pruebas, mano de obra y todo lo necesario para su correcta instalación. | m | 1860 | 0.25 | 465 |  | 0.25 | 465 |  | 0.25 | 465 |  | 0.25 | 465
261 | Suministro e instalación de conductor de cobre desnudo, calibre 12 awg, mca. condumex, viakon o similar. incluye, acarreos, elevaciones, desperdicios, pruebas, mano de obra y todo lo necesario para su correcta instalación. | m | 660 | 0.25 | 165 |  | 0.25 | 165 |  | 0.25 | 165 |  | 0.25 | 165
262 | Suministro e instalación de tubería metálica flexible, uso interior de 16mm, mca. mangueras metálicas flexibles o similar. incluye, acarreos, elevaciones, desperdicios, pruebas, mano de obra y todo lo necesario para su correcta instalación. | m | 60 | 0.25 | 15 |  | 0.25 | 15 |  | 0.25 | 15 |  | 0.25 | 15
263 | Suministro e instalación de conector recto o curvo para tubería metálica flexible uso interior de 16mm, mca. anclo o similar. incluye, acarreos, elevaciones, desperdicios, pruebas, mano de obra y todo lo necesario para su correcta instalación. | pza | 420 | 0.25 | 105 |  | 0.25 | 105 |  | 0.25 | 105 |  | 0.25 | 105
264 | Suministro e instalación de abrazadera tipo clip considerando: 40cm de varilla roscada 3¦8´´; 1 taquete de expansión tipoz; 3 tuercas con rondanas, 1 abrazadera tipo clip de 19mm. incluye, acarreos, elevaciones, desperdicios, pruebas, mano de obra,herramienta y todo lo necesario para su correcta instalación. | pza | 310 | 0.25 | 77.5 |  | 0.25 | 77.5 |  | 0.25 | 77.5 |  | 0.25 | 77.5
265 | Instalación de contacto dúplex 2p + t, 3 modulos, 15a, 127v, color blanco, mca. estevez, línea status, cat. 2328 o similar. incluye, colocacion de tapa, chasis pijas,acarreos, elevaciones, desperdicios, pruebas, mano de obra y todo lo necesario para su correcta instalación. | pza | 150 | 0.25 | 37.5 |  | 0.25 | 37.5 |  | 0.25 | 37.5 |  | 0.25 | 37.5
266 | Suministro e instalación de transformador de potencia tipo ´´pedestal de 750kva´´, tensión en devanado primario 23000 v, tensión en devanado secundario 480¦277v,cuatro derivaciones de 2.5% c¦u, 2 arriba y dos debajo de la tensión nominal conexión estrella-estrella, elevación de temperatura 65°c, altitud 2300m.s.n.m., % impedancia normal de fabricación. incluye, acarreos, elevaciones, desperdicios, pruebas, mano de obra y todo lo necesario para su correcta instalación. | pza | 1 | 0.25 | 0.25 |  | 0.25 | 0.25 |  | 0.25 | 0.25 |  | 0.25 | 0.25
-
COMPLEMENTARIOS | [5 empty] | 1209.75 |  |  | 1209.75 |  |  | 1209.75 |  |  | 1209.75
267 | Suministro e instalación de tubería pvc servicio pesado de 16mm, mca. rexolit o similar. incluye, acarreos, elevaciones, desperdicios, pruebas, mano de obra y todo lo necesario para su correcta instalación. | m | 624 | 0.25 | 156 |  | 0.25 | 156 |  | 0.25 | 156 |  | 0.25 | 156
268 | Suministro e instalación de codo a 90° pvc servicio pesado de 16mm, mca. rexolit o similar. incluye, acarreos, elevaciones, desperdicios, pruebas, mano de obra y todo lo necesario para su correcta instalación. | pza | 148 | 0.25 | 37 |  | 0.25 | 37 |  | 0.25 | 37 |  | 0.25 | 37
269 | Suministro e instalación de caja cuadrada metálica reforzada de 13mm incluye: tapa.pijas, fijacion, acarreos, elevaciones, desperdicios, pruebas, mano de obra y todo lo necesario para su correcta instalación. | pza | 320 | 0.25 | 80 |  | 0.25 | 80 |  | 0.25 | 80 |  | 0.25 | 80
270 | Suministro e instalación de conector y contra pvc servicio pesado de 16mm, mca. rexolit o similar. incluye, acarreos, elevaciones, desperdicios, pruebas, mano de obra y todo lo necesario para su correcta instalación. | pza | 286 | 0.25 | 71.5 |  | 0.25 | 71.5 |  | 0.25 | 71.5 |  | 0.25 | 71.5
271 | Suministro e instalación de conductor de cobre aislado calibre 10 awg, 600v, thw-ls, 90°c, mca. condumex, viakon o similar. incluye, cinta de aislar, acarreos, elevaciones, desperdicios, pruebas, mano de obra y todo lo necesario para su correcta instalación. | m | 1860 | 0.25 | 465 |  | 0.25 | 465 |  | 0.25 | 465 |  | 0.25 | 465
272 | Suministro e instalación de conductor de cobre desnudo, calibre 12 awg, mca. condumex, viakon o similar. incluye, acarreos, elevaciones, desperdicios, pruebas, mano de obra y todo lo necesario para su correcta instalación. | m | 660 | 0.25 | 165 |  | 0.25 | 165 |  | 0.25 | 165 |  | 0.25 | 165
273 | Suministro e instalación de tubería metálica flexible, uso interior de 16mm, mca. mangueras metálicas flexibles o similar. incluye, acarreos, elevaciones, desperdicios, pruebas, mano de obra y todo lo necesario para su correcta instalación. | m | 60 | 0.25 | 15 |  | 0.25 | 15 |  | 0.25 | 15 |  | 0.25 | 15
274 | Suministro e instalación de conector recto o curvo para tubería metálica flexible uso interior de 16mm, mca. anclo o similar. incluye, acarreos, elevaciones, desperdicios, pruebas, mano de obra y todo lo necesario para su correcta instalación. | pza | 420 | 0.25 | 105 |  | 0.25 | 105 |  | 0.25 | 105 |  | 0.25 | 105
275 | Suministro e instalación de abrazadera tipo clip considerando: 40cm de varilla roscada 3¦8´´; 1 taquete de expansión tipoz; 3 tuercas con rondanas, 1 abrazadera tipo clip de 19mm. incluye, acarreos, elevaciones, desperdicios, pruebas, mano de obra,herramienta y todo lo necesario para su correcta instalación. | pza | 310 | 0.25 | 77.5 |  | 0.25 | 77.5 |  | 0.25 | 77.5 |  | 0.25 | 77.5
276 | Instalación de contacto dúplex 2p + t, 3 modulos, 15a, 127v, color blanco, mca. estevez, línea status, cat. 2328 o similar. incluye, colocacion de tapa, chasis pijas,acarreos, elevaciones, desperdicios, pruebas, mano de obra y todo lo necesario para su correcta instalación. | pza | 150 | 0.25 | 37.5 |  | 0.25 | 37.5 |  | 0.25 | 37.5 |  | 0.25 | 37.5
277 | Suministro e instalación de transformador de potencia tipo ´´pedestal de 750kva´´, tensión en devanado primario 23000 v, tensión en devanado secundario 480¦277v,cuatro derivaciones de 2.5% c¦u, 2 arriba y dos debajo de la tensión nominal conexión estrella-estrella, elevación de temperatura 65°c, altitud 2300m.s.n.m., % impedancia normal de fabricación. incluye, acarreos, elevaciones, desperdicios, pruebas, mano de obra y todo lo necesario para su correcta instalación. | pza | 1 | 0.25 | 0.25 |  | 0.25 | 0.25 |  | 0.25 | 0.25 |  | 0.25 | 0.25
-
COMPLEMENTARIOS | [5 empty] | 1693.65 |  |  | 1693.65 |  |  | 1693.65 |  |  | 1693.65
278 | Suministro e instalación de tubería pvc servicio pesado de 16mm, mca. rexolit o similar. incluye, acarreos, elevaciones, desperdicios, pruebas, mano de obra y todo lo necesario para su correcta instalación. | m | 624 | 0.35 | 218.4 |  | 0.35 | 218.4 |  | 0.35 | 218.4 |  | 0.35 | 218.4
279 | Suministro e instalación de codo a 90° pvc servicio pesado de 16mm, mca. rexolit o similar. incluye, acarreos, elevaciones, desperdicios, pruebas, mano de obra y todo lo necesario para su correcta instalación. | pza | 148 | 0.35 | 51.8 |  | 0.35 | 51.8 |  | 0.35 | 51.8 |  | 0.35 | 51.8
280 | Suministro e instalación de caja cuadrada metálica reforzada de 13mm incluye: tapa.pijas, fijacion, acarreos, elevaciones, desperdicios, pruebas, mano de obra y todo lo necesario para su correcta instalación. | pza | 320 | 0.35 | 112 |  | 0.35 | 112 |  | 0.35 | 112 |  | 0.35 | 112
281 | Suministro e instalación de conector y contra pvc servicio pesado de 16mm, mca. rexolit o similar. incluye, acarreos, elevaciones, desperdicios, pruebas, mano de obra y todo lo necesario para su correcta instalación. | pza | 286 | 0.35 | 100.1 |  | 0.35 | 100.1 |  | 0.35 | 100.1 |  | 0.35 | 100.1
282 | Suministro e instalación de conductor de cobre aislado calibre 10 awg, 600v, thw-ls, 90°c, mca. condumex, viakon o similar. incluye, cinta de aislar, acarreos, elevaciones, desperdicios, pruebas, mano de obra y todo lo necesario para su correcta instalación. | m | 1860 | 0.35 | 651 |  | 0.35 | 651 |  | 0.35 | 651 |  | 0.35 | 651
283 | Suministro e instalación de conductor de cobre desnudo, calibre 12 awg, mca. condumex, viakon o similar. incluye, acarreos, elevaciones, desperdicios, pruebas, mano de obra y todo lo necesario para su correcta instalación. | m | 660 | 0.35 | 231 |  | 0.35 | 231 |  | 0.35 | 231 |  | 0.35 | 231
284 | Suministro e instalación de tubería metálica flexible, uso interior de 16mm, mca. mangueras metálicas flexibles o similar. incluye, acarreos, elevaciones, desperdicios, pruebas, mano de obra y todo lo necesario para su correcta instalación. | m | 60 | 0.35 | 21 |  | 0.35 | 21 |  | 0.35 | 21 |  | 0.35 | 21
285 | Suministro e instalación de conector recto o curvo para tubería metálica flexible uso interior de 16mm, mca. anclo o similar. incluye, acarreos, elevaciones, desperdicios, pruebas, mano de obra y todo lo necesario para su correcta instalación. | pza | 420 | 0.35 | 147 |  | 0.35 | 147 |  | 0.35 | 147 |  | 0.35 | 147
286 | Suministro e instalación de abrazadera tipo clip considerando: 40cm de varilla roscada 3¦8´´; 1 taquete de expansión tipoz; 3 tuercas con rondanas, 1 abrazadera tipo clip de 19mm. incluye, acarreos, elevaciones, desperdicios, pruebas, mano de obra,herramienta y todo lo necesario para su correcta instalación. | pza | 310 | 0.35 | 108.5 |  | 0.35 | 108.5 |  | 0.35 | 108.5 |  | 0.35 | 108.5
287 | Instalación de contacto dúplex 2p + t, 3 modulos, 15a, 127v, color blanco, mca. estevez, línea status, cat. 2328 o similar. incluye, colocacion de tapa, chasis pijas,acarreos, elevaciones, desperdicios, pruebas, mano de obra y todo lo necesario para su correcta instalación. | pza | 150 | 0.35 | 52.5 |  | 0.35 | 52.5 |  | 0.35 | 52.5 |  | 0.35 | 52.5
288 | Suministro e instalación de transformador de potencia tipo ´´pedestal de 750kva´´, tensión en devanado primario 23000 v, tensión en devanado secundario 480¦277v,cuatro derivaciones de 2.5% c¦u, 2 arriba y dos debajo de la tensión nominal conexión estrella-estrella, elevación de temperatura 65°c, altitud 2300m.s.n.m., % impedancia normal de fabricación. incluye, acarreos, elevaciones, desperdicios, pruebas, mano de obra y todo lo necesario para su correcta instalación. | pza | 1 | 0.35 | 0.35 |  | 0.35 | 0.35 |  | 0.35 | 0.35 |  | 0.35 | 0.35
-
COMPLEMENTARIOS | [5 empty] | 4742.22 |  |  | 4742.22 |  |  | 4742.22 |  |  | 4742.22
289 | Suministro e instalación de tubería pvc servicio pesado de 16mm, mca. rexolit o similar. incluye, acarreos, elevaciones, desperdicios, pruebas, mano de obra y todo lo necesario para su correcta instalación. | m | 624 | 0.98 | 611.52 |  | 0.98 | 611.52 |  | 0.98 | 611.52 |  | 0.98 | 611.52
290 | Suministro e instalación de codo a 90° pvc servicio pesado de 16mm, mca. rexolit o similar. incluye, acarreos, elevaciones, desperdicios, pruebas, mano de obra y todo lo necesario para su correcta instalación. | pza | 148 | 0.98 | 145.04 |  | 0.98 | 145.04 |  | 0.98 | 145.04 |  | 0.98 | 145.04
291 | Suministro e instalación de caja cuadrada metálica reforzada de 13mm incluye: tapa.pijas, fijacion, acarreos, elevaciones, desperdicios, pruebas, mano de obra y todo lo necesario para su correcta instalación. | pza | 320 | 0.98 | 313.6 |  | 0.98 | 313.6 |  | 0.98 | 313.6 |  | 0.98 | 313.6
292 | Suministro e instalación de conector y contra pvc servicio pesado de 16mm, mca. rexolit o similar. incluye, acarreos, elevaciones, desperdicios, pruebas, mano de obra y todo lo necesario para su correcta instalación. | pza | 286 | 0.98 | 280.28 |  | 0.98 | 280.28 |  | 0.98 | 280.28 |  | 0.98 | 280.28
293 | Suministro e instalación de conductor de cobre aislado calibre 10 awg, 600v, thw-ls, 90°c, mca. condumex, viakon o similar. incluye, cinta de aislar, acarreos, elevaciones, desperdicios, pruebas, mano de obra y todo lo necesario para su correcta instalación. | m | 1860 | 0.98 | 1822.8 |  | 0.98 | 1822.8 |  | 0.98 | 1822.8 |  | 0.98 | 1822.8
294 | Suministro e instalación de conductor de cobre desnudo, calibre 12 awg, mca. condumex, viakon o similar. incluye, acarreos, elevaciones, desperdicios, pruebas, mano de obra y todo lo necesario para su correcta instalación. | m | 660 | 0.98 | 646.8 |  | 0.98 | 646.8 |  | 0.98 | 646.8 |  | 0.98 | 646.8
295 | Suministro e instalación de tubería metálica flexible, uso interior de 16mm, mca. mangueras metálicas flexibles o similar. incluye, acarreos, elevaciones, desperdicios, pruebas, mano de obra y todo lo necesario para su correcta instalación. | m | 60 | 0.98 | 58.8 |  | 0.98 | 58.8 |  | 0.98 | 58.8 |  | 0.98 | 58.8
296 | Suministro e instalación de conector recto o curvo para tubería metálica flexible uso interior de 16mm, mca. anclo o similar. incluye, acarreos, elevaciones, desperdicios, pruebas, mano de obra y todo lo necesario para su correcta instalación. | pza | 420 | 0.98 | 411.6 |  | 0.98 | 411.6 |  | 0.98 | 411.6 |  | 0.98 | 411.6
297 | Suministro e instalación de abrazadera tipo clip considerando: 40cm de varilla roscada 3¦8´´; 1 taquete de expansión tipoz; 3 tuercas con rondanas, 1 abrazadera tipo clip de 19mm. incluye, acarreos, elevaciones, desperdicios, pruebas, mano de obra,herramienta y todo lo necesario para su correcta instalación. | pza | 310 | 0.98 | 303.8 |  | 0.98 | 303.8 |  | 0.98 | 303.8 |  | 0.98 | 303.8
298 | Instalación de contacto dúplex 2p + t, 3 modulos, 15a, 127v, color blanco, mca. estevez, línea status, cat. 2328 o similar. incluye, colocacion de tapa, chasis pijas,acarreos, elevaciones, desperdicios, pruebas, mano de obra y todo lo necesario para su correcta instalación. | pza | 150 | 0.98 | 147 |  | 0.98 | 147 |  | 0.98 | 147 |  | 0.98 | 147
299 | Suministro e instalación de transformador de potencia tipo ´´pedestal de 750kva´´, tensión en devanado primario 23000 v, tensión en devanado secundario 480¦277v,cuatro derivaciones de 2.5% c¦u, 2 arriba y dos debajo de la tensión nominal conexión estrella-estrella, elevación de temperatura 65°c, altitud 2300m.s.n.m., % impedancia normal de fabricación. incluye, acarreos, elevaciones, desperdicios, pruebas, mano de obra y todo lo necesario para su correcta instalación. | pza | 1 | 0.98 | 0.98 |  | 0.98 | 0.98 |  | 0.98 | 0.98 |  | 0.98 | 0.98
-
COMPLEMENTARIOS | [5 empty] | 1887.21 |  |  | 1887.21 |  |  | 1887.21 |  |  | 1887.21
300 | Suministro e instalación de tubería pvc servicio pesado de 16mm, mca. rexolit o similar. incluye, acarreos, elevaciones, desperdicios, pruebas, mano de obra y todo lo necesario para su correcta instalación. | m | 624 | 0.39 | 243.36 |  | 0.39 | 243.36 |  | 0.39 | 243.36 |  | 0.39 | 243.36
301 | Suministro e instalación de codo a 90° pvc servicio pesado de 16mm, mca. rexolit o similar. incluye, acarreos, elevaciones, desperdicios, pruebas, mano de obra y todo lo necesario para su correcta instalación. | pza | 148 | 0.39 | 57.72 |  | 0.39 | 57.72 |  | 0.39 | 57.72 |  | 0.39 | 57.72
302 | Suministro e instalación de caja cuadrada metálica reforzada de 13mm incluye: tapa.pijas, fijacion, acarreos, elevaciones, desperdicios, pruebas, mano de obra y todo lo necesario para su correcta instalación. | pza | 320 | 0.39 | 124.8 |  | 0.39 | 124.8 |  | 0.39 | 124.8 |  | 0.39 | 124.8
303 | Suministro e instalación de conector y contra pvc servicio pesado de 16mm, mca. rexolit o similar. incluye, acarreos, elevaciones, desperdicios, pruebas, mano de obra y todo lo necesario para su correcta instalación. | pza | 286 | 0.39 | 111.54 |  | 0.39 | 111.54 |  | 0.39 | 111.54 |  | 0.39 | 111.54
304 | Suministro e instalación de conductor de cobre aislado calibre 10 awg, 600v, thw-ls, 90°c, mca. condumex, viakon o similar. incluye, cinta de aislar, acarreos, elevaciones, desperdicios, pruebas, mano de obra y todo lo necesario para su correcta instalación. | m | 1860 | 0.39 | 725.4 |  | 0.39 | 725.4 |  | 0.39 | 725.4 |  | 0.39 | 725.4
305 | Suministro e instalación de conductor de cobre desnudo, calibre 12 awg, mca. condumex, viakon o similar. incluye, acarreos, elevaciones, desperdicios, pruebas, mano de obra y todo lo necesario para su correcta instalación. | m | 660 | 0.39 | 257.4 |  | 0.39 | 257.4 |  | 0.39 | 257.4 |  | 0.39 | 257.4
306 | Suministro e instalación de tubería metálica flexible, uso interior de 16mm, mca. mangueras metálicas flexibles o similar. incluye, acarreos, elevaciones, desperdicios, pruebas, mano de obra y todo lo necesario para su correcta instalación. | m | 60 | 0.39 | 23.4 |  | 0.39 | 23.4 |  | 0.39 | 23.4 |  | 0.39 | 23.4
307 | Suministro e instalación de conector recto o curvo para tubería metálica flexible uso interior de 16mm, mca. anclo o similar. incluye, acarreos, elevaciones, desperdicios, pruebas, mano de obra y todo lo necesario para su correcta instalación. | pza | 420 | 0.39 | 163.8 |  | 0.39 | 163.8 |  | 0.39 | 163.8 |  | 0.39 | 163.8
308 | Suministro e instalación de abrazadera tipo clip considerando: 40cm de varilla roscada 3¦8´´; 1 taquete de expansión tipoz; 3 tuercas con rondanas, 1 abrazadera tipo clip de 19mm. incluye, acarreos, elevaciones, desperdicios, pruebas, mano de obra,herramienta y todo lo necesario para su correcta instalación. | pza | 310 | 0.39 | 120.9 |  | 0.39 | 120.9 |  | 0.39 | 120.9 |  | 0.39 | 120.9
309 | Instalación de contacto dúplex 2p + t, 3 modulos, 15a, 127v, color blanco, mca. estevez, línea status, cat. 2328 o similar. incluye, colocacion de tapa, chasis pijas,acarreos, elevaciones, desperdicios, pruebas, mano de obra y todo lo necesario para su correcta instalación. | pza | 150 | 0.39 | 58.5 |  | 0.39 | 58.5 |  | 0.39 | 58.5 |  | 0.39 | 58.5
310 | Suministro e instalación de transformador de potencia tipo ´´pedestal de 750kva´´, tensión en devanado primario 23000 v, tensión en devanado secundario 480¦277v,cuatro derivaciones de 2.5% c¦u, 2 arriba y dos debajo de la tensión nominal conexión estrella-estrella, elevación de temperatura 65°c, altitud 2300m.s.n.m., % impedancia normal de fabricación. incluye, acarreos, elevaciones, desperdicios, pruebas, mano de obra y todo lo necesario para su correcta instalación. | pza | 1 | 0.39 | 0.39 |  | 0.39 | 0.39 |  | 0.39 | 0.39 |  | 0.39 | 0.39
-
COMPLEMENTARIOS | [5 empty] | 1112.97 |  |  | 1112.97 |  |  | 1112.97 |  |  | 1112.97
311 | Suministro e instalación de tubería pvc servicio pesado de 16mm, mca. rexolit o similar. incluye, acarreos, elevaciones, desperdicios, pruebas, mano de obra y todo lo necesario para su correcta instalación. | m | 624 | 0.23 | 143.52 |  | 0.23 | 143.52 |  | 0.23 | 143.52 |  | 0.23 | 143.52
312 | Suministro e instalación de codo a 90° pvc servicio pesado de 16mm, mca. rexolit o similar. incluye, acarreos, elevaciones, desperdicios, pruebas, mano de obra y todo lo necesario para su correcta instalación. | pza | 148 | 0.23 | 34.04 |  | 0.23 | 34.04 |  | 0.23 | 34.04 |  | 0.23 | 34.04
313 | Suministro e instalación de caja cuadrada metálica reforzada de 13mm incluye: tapa.pijas, fijacion, acarreos, elevaciones, desperdicios, pruebas, mano de obra y todo lo necesario para su correcta instalación. | pza | 320 | 0.23 | 73.6 |  | 0.23 | 73.6 |  | 0.23 | 73.6 |  | 0.23 | 73.6
314 | Suministro e instalación de conector y contra pvc servicio pesado de 16mm, mca. rexolit o similar. incluye, acarreos, elevaciones, desperdicios, pruebas, mano de obra y todo lo necesario para su correcta instalación. | pza | 286 | 0.23 | 65.78 |  | 0.23 | 65.78 |  | 0.23 | 65.78 |  | 0.23 | 65.78
315 | Suministro e instalación de conductor de cobre aislado calibre 10 awg, 600v, thw-ls, 90°c, mca. condumex, viakon o similar. incluye, cinta de aislar, acarreos, elevaciones, desperdicios, pruebas, mano de obra y todo lo necesario para su correcta instalación. | m | 1860 | 0.23 | 427.8 |  | 0.23 | 427.8 |  | 0.23 | 427.8 |  | 0.23 | 427.8
316 | Suministro e instalación de conductor de cobre desnudo, calibre 12 awg, mca. condumex, viakon o similar. incluye, acarreos, elevaciones, desperdicios, pruebas, mano de obra y todo lo necesario para su correcta instalación. | m | 660 | 0.23 | 151.8 |  | 0.23 | 151.8 |  | 0.23 | 151.8 |  | 0.23 | 151.8
317 | Suministro e instalación de tubería metálica flexible, uso interior de 16mm, mca. mangueras metálicas flexibles o similar. incluye, acarreos, elevaciones, desperdicios, pruebas, mano de obra y todo lo necesario para su correcta instalación. | m | 60 | 0.23 | 13.8 |  | 0.23 | 13.8 |  | 0.23 | 13.8 |  | 0.23 | 13.8
318 | Suministro e instalación de conector recto o curvo para tubería metálica flexible uso interior de 16mm, mca. anclo o similar. incluye, acarreos, elevaciones, desperdicios, pruebas, mano de obra y todo lo necesario para su correcta instalación. | pza | 420 | 0.23 | 96.6 |  | 0.23 | 96.6 |  | 0.23 | 96.6 |  | 0.23 | 96.6
319 | Suministro e instalación de abrazadera tipo clip considerando: 40cm de varilla roscada 3¦8´´; 1 taquete de expansión tipoz; 3 tuercas con rondanas, 1 abrazadera tipo clip de 19mm. incluye, acarreos, elevaciones, desperdicios, pruebas, mano de obra,herramienta y todo lo necesario para su correcta instalación. | pza | 310 | 0.23 | 71.3 |  | 0.23 | 71.3 |  | 0.23 | 71.3 |  | 0.23 | 71.3
320 | Instalación de contacto dúplex 2p + t, 3 modulos, 15a, 127v, color blanco, mca. estevez, línea status, cat. 2328 o similar. incluye, colocacion de tapa, chasis pijas,acarreos, elevaciones, desperdicios, pruebas, mano de obra y todo lo necesario para su correcta instalación. | pza | 150 | 0.23 | 34.5 |  | 0.23 | 34.5 |  | 0.23 | 34.5 |  | 0.23 | 34.5
321 | Suministro e instalación de transformador de potencia tipo ´´pedestal de 750kva´´, tensión en devanado primario 23000 v, tensión en devanado secundario 480¦277v,cuatro derivaciones de 2.5% c¦u, 2 arriba y dos debajo de la tensión nominal conexión estrella-estrella, elevación de temperatura 65°c, altitud 2300m.s.n.m., % impedancia normal de fabricación. incluye, acarreos, elevaciones, desperdicios, pruebas, mano de obra y todo lo necesario para su correcta instalación. | pza | 1 | 0.23 | 0.23 |  | 0.23 | 0.23 |  | 0.23 | 0.23 |  | 0.23 | 0.23
-
COMPLEMENTARIOS | [5 empty] | 4742.22 |  |  | 4742.22 |  |  | 4742.22 |  |  | 4742.22
322 | Suministro e instalación de tubería pvc servicio pesado de 16mm, mca. rexolit o similar. incluye, acarreos, elevaciones, desperdicios, pruebas, mano de obra y todo lo necesario para su correcta instalación. | m | 624 | 0.98 | 611.52 |  | 0.98 | 611.52 |  | 0.98 | 611.52 |  | 0.98 | 611.52
323 | Suministro e instalación de codo a 90° pvc servicio pesado de 16mm, mca. rexolit o similar. incluye, acarreos, elevaciones, desperdicios, pruebas, mano de obra y todo lo necesario para su correcta instalación. | pza | 148 | 0.98 | 145.04 |  | 0.98 | 145.04 |  | 0.98 | 145.04 |  | 0.98 | 145.04
324 | Suministro e instalación de caja cuadrada metálica reforzada de 13mm incluye: tapa.pijas, fijacion, acarreos, elevaciones, desperdicios, pruebas, mano de obra y todo lo necesario para su correcta instalación. | pza | 320 | 0.98 | 313.6 |  | 0.98 | 313.6 |  | 0.98 | 313.6 |  | 0.98 | 313.6
325 | Suministro e instalación de conector y contra pvc servicio pesado de 16mm, mca. rexolit o similar. incluye, acarreos, elevaciones, desperdicios, pruebas, mano de obra y todo lo necesario para su correcta instalación. | pza | 286 | 0.98 | 280.28 |  | 0.98 | 280.28 |  | 0.98 | 280.28 |  | 0.98 | 280.28
326 | Suministro e instalación de conductor de cobre aislado calibre 10 awg, 600v, thw-ls, 90°c, mca. condumex, viakon o similar. incluye, cinta de aislar, acarreos, elevaciones, desperdicios, pruebas, mano de obra y todo lo necesario para su correcta instalación. | m | 1860 | 0.98 | 1822.8 |  | 0.98 | 1822.8 |  | 0.98 | 1822.8 |  | 0.98 | 1822.8
327 | Suministro e instalación de conductor de cobre desnudo, calibre 12 awg, mca. condumex, viakon o similar. incluye, acarreos, elevaciones, desperdicios, pruebas, mano de obra y todo lo necesario para su correcta instalación. | m | 660 | 0.98 | 646.8 |  | 0.98 | 646.8 |  | 0.98 | 646.8 |  | 0.98 | 646.8
328 | Suministro e instalación de tubería metálica flexible, uso interior de 16mm, mca. mangueras metálicas flexibles o similar. incluye, acarreos, elevaciones, desperdicios, pruebas, mano de obra y todo lo necesario para su correcta instalación. | m | 60 | 0.98 | 58.8 |  | 0.98 | 58.8 |  | 0.98 | 58.8 |  | 0.98 | 58.8
329 | Suministro e instalación de conector recto o curvo para tubería metálica flexible uso interior de 16mm, mca. anclo o similar. incluye, acarreos, elevaciones, desperdicios, pruebas, mano de obra y todo lo necesario para su correcta instalación. | pza | 420 | 0.98 | 411.6 |  | 0.98 | 411.6 |  | 0.98 | 411.6 |  | 0.98 | 411.6
330 | Suministro e instalación de abrazadera tipo clip considerando: 40cm de varilla roscada 3¦8´´; 1 taquete de expansión tipoz; 3 tuercas con rondanas, 1 abrazadera tipo clip de 19mm. incluye, acarreos, elevaciones, desperdicios, pruebas, mano de obra,herramienta y todo lo necesario para su correcta instalación. | pza | 310 | 0.98 | 303.8 |  | 0.98 | 303.8 |  | 0.98 | 303.8 |  | 0.98 | 303.8
331 | Instalación de contacto dúplex 2p + t, 3 modulos, 15a, 127v, color blanco, mca. estevez, línea status, cat. 2328 o similar. incluye, colocacion de tapa, chasis pijas,acarreos, elevaciones, desperdicios, pruebas, mano de obra y todo lo necesario para su correcta instalación. | pza | 150 | 0.98 | 147 |  | 0.98 | 147 |  | 0.98 | 147 |  | 0.98 | 147
332 | Suministro e instalación de transformador de potencia tipo ´´pedestal de 750kva´´, tensión en devanado primario 23000 v, tensión en devanado secundario 480¦277v,cuatro derivaciones de 2.5% c¦u, 2 arriba y dos debajo de la tensión nominal conexión estrella-estrella, elevación de temperatura 65°c, altitud 2300m.s.n.m., % impedancia normal de fabricación. incluye, acarreos, elevaciones, desperdicios, pruebas, mano de obra y todo lo necesario para su correcta instalación. | pza | 1 | 0.98 | 0.98 |  | 0.98 | 0.98 |  | 0.98 | 0.98 |  | 0.98 | 0.98
-
COMPLEMENTARIOS | [5 empty] | 4209.93 |  |  | 4209.93 |  |  | 4209.93 |  |  | 4209.93
333 | Suministro e instalación de tubería pvc servicio pesado de 16mm, mca. rexolit o similar. incluye, acarreos, elevaciones, desperdicios, pruebas, mano de obra y todo lo necesario para su correcta instalación. | m | 624 | 0.87 | 542.88 |  | 0.87 | 542.88 |  | 0.87 | 542.88 |  | 0.87 | 542.88
334 | Suministro e instalación de codo a 90° pvc servicio pesado de 16mm, mca. rexolit o similar. incluye, acarreos, elevaciones, desperdicios, pruebas, mano de obra y todo lo necesario para su correcta instalación. | pza | 148 | 0.87 | 128.76 |  | 0.87 | 128.76 |  | 0.87 | 128.76 |  | 0.87 | 128.76
335 | Suministro e instalación de caja cuadrada metálica reforzada de 13mm incluye: tapa.pijas, fijacion, acarreos, elevaciones, desperdicios, pruebas, mano de obra y todo lo necesario para su correcta instalación. | pza | 320 | 0.87 | 278.4 |  | 0.87 | 278.4 |  | 0.87 | 278.4 |  | 0.87 | 278.4
336 | Suministro e instalación de conector y contra pvc servicio pesado de 16mm, mca. rexolit o similar. incluye, acarreos, elevaciones, desperdicios, pruebas, mano de obra y todo lo necesario para su correcta instalación. | pza | 286 | 0.87 | 248.82 |  | 0.87 | 248.82 |  | 0.87 | 248.82 |  | 0.87 | 248.82
337 | Suministro e instalación de conductor de cobre aislado calibre 10 awg, 600v, thw-ls, 90°c, mca. condumex, viakon o similar. incluye, cinta de aislar, acarreos, elevaciones, desperdicios, pruebas, mano de obra y todo lo necesario para su correcta instalación. | m | 1860 | 0.87 | 1618.2 |  | 0.87 | 1618.2 |  | 0.87 | 1618.2 |  | 0.87 | 1618.2
338 | Suministro e instalación de conductor de cobre desnudo, calibre 12 awg, mca. condumex, viakon o similar. incluye, acarreos, elevaciones, desperdicios, pruebas, mano de obra y todo lo necesario para su correcta instalación. | m | 660 | 0.87 | 574.2 |  | 0.87 | 574.2 |  | 0.87 | 574.2 |  | 0.87 | 574.2
339 | Suministro e instalación de tubería metálica flexible, uso interior de 16mm, mca. mangueras metálicas flexibles o similar. incluye, acarreos, elevaciones, desperdicios, pruebas, mano de obra y todo lo necesario para su correcta instalación. | m | 60 | 0.87 | 52.2 |  | 0.87 | 52.2 |  | 0.87 | 52.2 |  | 0.87 | 52.2
340 | Suministro e instalación de conector recto o curvo para tubería metálica flexible uso interior de 16mm, mca. anclo o similar. incluye, acarreos, elevaciones, desperdicios, pruebas, mano de obra y todo lo necesario para su correcta instalación. | pza | 420 | 0.87 | 365.4 |  | 0.87 | 365.4 |  | 0.87 | 365.4 |  | 0.87 | 365.4
341 | Suministro e instalación de abrazadera tipo clip considerando: 40cm de varilla roscada 3¦8´´; 1 taquete de expansión tipoz; 3 tuercas con rondanas, 1 abrazadera tipo clip de 19mm. incluye, acarreos, elevaciones, desperdicios, pruebas, mano de obra,herramienta y todo lo necesario para su correcta instalación. | pza | 310 | 0.87 | 269.7 |  | 0.87 | 269.7 |  | 0.87 | 269.7 |  | 0.87 | 269.7
342 | Instalación de contacto dúplex 2p + t, 3 modulos, 15a, 127v, color blanco, mca. estevez, línea status, cat. 2328 o similar. incluye, colocacion de tapa, chasis pijas,acarreos, elevaciones, desperdicios, pruebas, mano de obra y todo lo necesario para su correcta instalación. | pza | 150 | 0.87 | 130.5 |  | 0.87 | 130.5 |  | 0.87 | 130.5 |  | 0.87 | 130.5
343 | Suministro e instalación de transformador de potencia tipo ´´pedestal de 750kva´´, tensión en devanado primario 23000 v, tensión en devanado secundario 480¦277v,cuatro derivaciones de 2.5% c¦u, 2 arriba y dos debajo de la tensión nominal conexión estrella-estrella, elevación de temperatura 65°c, altitud 2300m.s.n.m., % impedancia normal de fabricación. incluye, acarreos, elevaciones, desperdicios, pruebas, mano de obra y todo lo necesario para su correcta instalación. | pza | 1 | 0.87 | 0.87 |  | 0.87 | 0.87 |  | 0.87 | 0.87 |  | 0.87 | 0.87
-
COMPLEMENTARIOS | [5 empty] | 2806.62 |  |  | 2806.62 |  |  | 2806.62 |  |  | 2806.62
344 | Suministro e instalación de tubería pvc servicio pesado de 16mm, mca. rexolit o similar. incluye, acarreos, elevaciones, desperdicios, pruebas, mano de obra y todo lo necesario para su correcta instalación. | m | 624 | 0.58 | 361.92 |  | 0.58 | 361.92 |  | 0.58 | 361.92 |  | 0.58 | 361.92
345 | Suministro e instalación de codo a 90° pvc servicio pesado de 16mm, mca. rexolit o similar. incluye, acarreos, elevaciones, desperdicios, pruebas, mano de obra y todo lo necesario para su correcta instalación. | pza | 148 | 0.58 | 85.84 |  | 0.58 | 85.84 |  | 0.58 | 85.84 |  | 0.58 | 85.84
346 | Suministro e instalación de caja cuadrada metálica reforzada de 13mm incluye: tapa.pijas, fijacion, acarreos, elevaciones, desperdicios, pruebas, mano de obra y todo lo necesario para su correcta instalación. | pza | 320 | 0.58 | 185.6 |  | 0.58 | 185.6 |  | 0.58 | 185.6 |  | 0.58 | 185.6
347 | Suministro e instalación de conector y contra pvc servicio pesado de 16mm, mca. rexolit o similar. incluye, acarreos, elevaciones, desperdicios, pruebas, mano de obra y todo lo necesario para su correcta instalación. | pza | 286 | 0.58 | 165.88 |  | 0.58 | 165.88 |  | 0.58 | 165.88 |  | 0.58 | 165.88
348 | Suministro e instalación de conductor de cobre aislado calibre 10 awg, 600v, thw-ls, 90°c, mca. condumex, viakon o similar. incluye, cinta de aislar, acarreos, elevaciones, desperdicios, pruebas, mano de obra y todo lo necesario para su correcta instalación. | m | 1860 | 0.58 | 1078.8 |  | 0.58 | 1078.8 |  | 0.58 | 1078.8 |  | 0.58 | 1078.8
349 | Suministro e instalación de conductor de cobre desnudo, calibre 12 awg, mca. condumex, viakon o similar. incluye, acarreos, elevaciones, desperdicios, pruebas, mano de obra y todo lo necesario para su correcta instalación. | m | 660 | 0.58 | 382.8 |  | 0.58 | 382.8 |  | 0.58 | 382.8 |  | 0.58 | 382.8
350 | Suministro e instalación de tubería metálica flexible, uso interior de 16mm, mca. mangueras metálicas flexibles o similar. incluye, acarreos, elevaciones, desperdicios, pruebas, mano de obra y todo lo necesario para su correcta instalación. | m | 60 | 0.58 | 34.8 |  | 0.58 | 34.8 |  | 0.58 | 34.8 |  | 0.58 | 34.8
351 | Suministro e instalación de conector recto o curvo para tubería metálica flexible uso interior de 16mm, mca. anclo o similar. incluye, acarreos, elevaciones, desperdicios, pruebas, mano de obra y todo lo necesario para su correcta instalación. | pza | 420 | 0.58 | 243.6 |  | 0.58 | 243.6 |  | 0.58 | 243.6 |  | 0.58 | 243.6
352 | Suministro e instalación de abrazadera tipo clip considerando: 40cm de varilla roscada 3¦8´´; 1 taquete de expansión tipoz; 3 tuercas con rondanas, 1 abrazadera tipo clip de 19mm. incluye, acarreos, elevaciones, desperdicios, pruebas, mano de obra,herramienta y todo lo necesario para su correcta instalación. | pza | 310 | 0.58 | 179.8 |  | 0.58 | 179.8 |  | 0.58 | 179.8 |  | 0.58 | 179.8
353 | Instalación de contacto dúplex 2p + t, 3 modulos, 15a, 127v, color blanco, mca. estevez, línea status, cat. 2328 o similar. incluye, colocacion de tapa, chasis pijas,acarreos, elevaciones, desperdicios, pruebas, mano de obra y todo lo necesario para su correcta instalación. | pza | 150 | 0.58 | 87 |  | 0.58 | 87 |  | 0.58 | 87 |  | 0.58 | 87
354 | Suministro e instalación de transformador de potencia tipo ´´pedestal de 750kva´´, tensión en devanado primario 23000 v, tensión en devanado secundario 480¦277v,cuatro derivaciones de 2.5% c¦u, 2 arriba y dos debajo de la tensión nominal conexión estrella-estrella, elevación de temperatura 65°c, altitud 2300m.s.n.m., % impedancia normal de fabricación. incluye, acarreos, elevaciones, desperdicios, pruebas, mano de obra y todo lo necesario para su correcta instalación. | pza | 1 | 0.58 | 0.58 |  | 0.58 | 0.58 |  | 0.58 | 0.58 |  | 0.58 | 0.58
-
COMPLEMENTARIOS | [5 empty] | 2806.62 |  |  | 2806.62 |  |  | 2806.62 |  |  | 2806.62
355 | Suministro e instalación de tubería pvc servicio pesado de 16mm, mca. rexolit o similar. incluye, acarreos, elevaciones, desperdicios, pruebas, mano de obra y todo lo necesario para su correcta instalación. | m | 624 | 0.58 | 361.92 |  | 0.58 | 361.92 |  | 0.58 | 361.92 |  | 0.58 | 361.92
356 | Suministro e instalación de codo a 90° pvc servicio pesado de 16mm, mca. rexolit o similar. incluye, acarreos, elevaciones, desperdicios, pruebas, mano de obra y todo lo necesario para su correcta instalación. | pza | 148 | 0.58 | 85.84 |  | 0.58 | 85.84 |  | 0.58 | 85.84 |  | 0.58 | 85.84
357 | Suministro e instalación de caja cuadrada metálica reforzada de 13mm incluye: tapa.pijas, fijacion, acarreos, elevaciones, desperdicios, pruebas, mano de obra y todo lo necesario para su correcta instalación. | pza | 320 | 0.58 | 185.6 |  | 0.58 | 185.6 |  | 0.58 | 185.6 |  | 0.58 | 185.6
358 | Suministro e instalación de conector y contra pvc servicio pesado de 16mm, mca. rexolit o similar. incluye, acarreos, elevaciones, desperdicios, pruebas, mano de obra y todo lo necesario para su correcta instalación. | pza | 286 | 0.58 | 165.88 |  | 0.58 | 165.88 |  | 0.58 | 165.88 |  | 0.58 | 165.88
359 | Suministro e instalación de conductor de cobre aislado calibre 10 awg, 600v, thw-ls, 90°c, mca. condumex, viakon o similar. incluye, cinta de aislar, acarreos, elevaciones, desperdicios, pruebas, mano de obra y todo lo necesario para su correcta instalación. | m | 1860 | 0.58 | 1078.8 |  | 0.58 | 1078.8 |  | 0.58 | 1078.8 |  | 0.58 | 1078.8
360 | Suministro e instalación de conductor de cobre desnudo, calibre 12 awg, mca. condumex, viakon o similar. incluye, acarreos, elevaciones, desperdicios, pruebas, mano de obra y todo lo necesario para su correcta instalación. | m | 660 | 0.58 | 382.8 |  | 0.58 | 382.8 |  | 0.58 | 382.8 |  | 0.58 | 382.8
361 | Suministro e instalación de tubería metálica flexible, uso interior de 16mm, mca. mangueras metálicas flexibles o similar. incluye, acarreos, elevaciones, desperdicios, pruebas, mano de obra y todo lo necesario para su correcta instalación. | m | 60 | 0.58 | 34.8 |  | 0.58 | 34.8 |  | 0.58 | 34.8 |  | 0.58 | 34.8
362 | Suministro e instalación de conector recto o curvo para tubería metálica flexible uso interior de 16mm, mca. anclo o similar. incluye, acarreos, elevaciones, desperdicios, pruebas, mano de obra y todo lo necesario para su correcta instalación. | pza | 420 | 0.58 | 243.6 |  | 0.58 | 243.6 |  | 0.58 | 243.6 |  | 0.58 | 243.6
363 | Suministro e instalación de abrazadera tipo clip considerando: 40cm de varilla roscada 3¦8´´; 1 taquete de expansión tipoz; 3 tuercas con rondanas, 1 abrazadera tipo clip de 19mm. incluye, acarreos, elevaciones, desperdicios, pruebas, mano de obra,herramienta y todo lo necesario para su correcta instalación. | pza | 310 | 0.58 | 179.8 |  | 0.58 | 179.8 |  | 0.58 | 179.8 |  | 0.58 | 179.8
364 | Instalación de contacto dúplex 2p + t, 3 modulos, 15a, 127v, color blanco, mca. estevez, línea status, cat. 2328 o similar. incluye, colocacion de tapa, chasis pijas,acarreos, elevaciones, desperdicios, pruebas, mano de obra y todo lo necesario para su correcta instalación. | pza | 150 | 0.58 | 87 |  | 0.58 | 87 |  | 0.58 | 87 |  | 0.58 | 87
365 | Suministro e instalación de transformador de potencia tipo ´´pedestal de 750kva´´, tensión en devanado primario 23000 v, tensión en devanado secundario 480¦277v,cuatro derivaciones de 2.5% c¦u, 2 arriba y dos debajo de la tensión nominal conexión estrella-estrella, elevación de temperatura 65°c, altitud 2300m.s.n.m., % impedancia normal de fabricación. incluye, acarreos, elevaciones, desperdicios, pruebas, mano de obra y todo lo necesario para su correcta instalación. | pza | 1 | 0.58 | 0.58 |  | 0.58 | 0.58 |  | 0.58 | 0.58 |  | 0.58 | 0.58
-
COMPLEMENTARIOS | [5 empty] | 2177.55 |  |  | 2177.55 |  |  | 2177.55 |  |  | 2177.55
366 | Suministro e instalación de tubería pvc servicio pesado de 16mm, mca. rexolit o similar. incluye, acarreos, elevaciones, desperdicios, pruebas, mano de obra y todo lo necesario para su correcta instalación. | m | 624 | 0.45 | 280.8 |  | 0.45 | 280.8 |  | 0.45 | 280.8 |  | 0.45 | 280.8
367 | Suministro e instalación de codo a 90° pvc servicio pesado de 16mm, mca. rexolit o similar. incluye, acarreos, elevaciones, desperdicios, pruebas, mano de obra y todo lo necesario para su correcta instalación. | pza | 148 | 0.45 | 66.6 |  | 0.45 | 66.6 |  | 0.45 | 66.6 |  | 0.45 | 66.6
368 | Suministro e instalación de caja cuadrada metálica reforzada de 13mm incluye: tapa.pijas, fijacion, acarreos, elevaciones, desperdicios, pruebas, mano de obra y todo lo necesario para su correcta instalación. | pza | 320 | 0.45 | 144 |  | 0.45 | 144 |  | 0.45 | 144 |  | 0.45 | 144
369 | Suministro e instalación de conector y contra pvc servicio pesado de 16mm, mca. rexolit o similar. incluye, acarreos, elevaciones, desperdicios, pruebas, mano de obra y todo lo necesario para su correcta instalación. | pza | 286 | 0.45 | 128.7 |  | 0.45 | 128.7 |  | 0.45 | 128.7 |  | 0.45 | 128.7
370 | Suministro e instalación de conductor de cobre aislado calibre 10 awg, 600v, thw-ls, 90°c, mca. condumex, viakon o similar. incluye, cinta de aislar, acarreos, elevaciones, desperdicios, pruebas, mano de obra y todo lo necesario para su correcta instalación. | m | 1860 | 0.45 | 837 |  | 0.45 | 837 |  | 0.45 | 837 |  | 0.45 | 837
371 | Suministro e instalación de conductor de cobre desnudo, calibre 12 awg, mca. condumex, viakon o similar. incluye, acarreos, elevaciones, desperdicios, pruebas, mano de obra y todo lo necesario para su correcta instalación. | m | 660 | 0.45 | 297 |  | 0.45 | 297 |  | 0.45 | 297 |  | 0.45 | 297
372 | Suministro e instalación de tubería metálica flexible, uso interior de 16mm, mca. mangueras metálicas flexibles o similar. incluye, acarreos, elevaciones, desperdicios, pruebas, mano de obra y todo lo necesario para su correcta instalación. | m | 60 | 0.45 | 27 |  | 0.45 | 27 |  | 0.45 | 27 |  | 0.45 | 27
373 | Suministro e instalación de conector recto o curvo para tubería metálica flexible uso interior de 16mm, mca. anclo o similar. incluye, acarreos, elevaciones, desperdicios, pruebas, mano de obra y todo lo necesario para su correcta instalación. | pza | 420 | 0.45 | 189 |  | 0.45 | 189 |  | 0.45 | 189 |  | 0.45 | 189
374 | Suministro e instalación de abrazadera tipo clip considerando: 40cm de varilla roscada 3¦8´´; 1 taquete de expansión tipoz; 3 tuercas con rondanas, 1 abrazadera tipo clip de 19mm. incluye, acarreos, elevaciones, desperdicios, pruebas, mano de obra,herramienta y todo lo necesario para su correcta instalación. | pza | 310 | 0.45 | 139.5 |  | 0.45 | 139.5 |  | 0.45 | 139.5 |  | 0.45 | 139.5
375 | Instalación de contacto dúplex 2p + t, 3 modulos, 15a, 127v, color blanco, mca. estevez, línea status, cat. 2328 o similar. incluye, colocacion de tapa, chasis pijas,acarreos, elevaciones, desperdicios, pruebas, mano de obra y todo lo necesario para su correcta instalación. | pza | 150 | 0.45 | 67.5 |  | 0.45 | 67.5 |  | 0.45 | 67.5 |  | 0.45 | 67.5
376 | Suministro e instalación de transformador de potencia tipo ´´pedestal de 750kva´´, tensión en devanado primario 23000 v, tensión en devanado secundario 480¦277v,cuatro derivaciones de 2.5% c¦u, 2 arriba y dos debajo de la tensión nominal conexión estrella-estrella, elevación de temperatura 65°c, altitud 2300m.s.n.m., % impedancia normal de fabricación. incluye, acarreos, elevaciones, desperdicios, pruebas, mano de obra y todo lo necesario para su correcta instalación. | pza | 1 | 0.45 | 0.45 |  | 0.45 | 0.45 |  | 0.45 | 0.45 |  | 0.45 | 0.45
-
COMPLEMENTARIOS | [5 empty] | 2225.94 |  |  | 2225.94 |  |  | 2225.94 |  |  | 2225.94
377 | Suministro e instalación de tubería pvc servicio pesado de 16mm, mca. rexolit o similar. incluye, acarreos, elevaciones, desperdicios, pruebas, mano de obra y todo lo necesario para su correcta instalación. | m | 624 | 0.46 | 287.04 |  | 0.46 | 287.04 |  | 0.46 | 287.04 |  | 0.46 | 287.04
378 | Suministro e instalación de codo a 90° pvc servicio pesado de 16mm, mca. rexolit o similar. incluye, acarreos, elevaciones, desperdicios, pruebas, mano de obra y todo lo necesario para su correcta instalación. | pza | 148 | 0.46 | 68.08 |  | 0.46 | 68.08 |  | 0.46 | 68.08 |  | 0.46 | 68.08
379 | Suministro e instalación de caja cuadrada metálica reforzada de 13mm incluye: tapa.pijas, fijacion, acarreos, elevaciones, desperdicios, pruebas, mano de obra y todo lo necesario para su correcta instalación. | pza | 320 | 0.46 | 147.2 |  | 0.46 | 147.2 |  | 0.46 | 147.2 |  | 0.46 | 147.2
380 | Suministro e instalación de conector y contra pvc servicio pesado de 16mm, mca. rexolit o similar. incluye, acarreos, elevaciones, desperdicios, pruebas, mano de obra y todo lo necesario para su correcta instalación. | pza | 286 | 0.46 | 131.56 |  | 0.46 | 131.56 |  | 0.46 | 131.56 |  | 0.46 | 131.56
381 | Suministro e instalación de conductor de cobre aislado calibre 10 awg, 600v, thw-ls, 90°c, mca. condumex, viakon o similar. incluye, cinta de aislar, acarreos, elevaciones, desperdicios, pruebas, mano de obra y todo lo necesario para su correcta instalación. | m | 1860 | 0.46 | 855.6 |  | 0.46 | 855.6 |  | 0.46 | 855.6 |  | 0.46 | 855.6
382 | Suministro e instalación de conductor de cobre desnudo, calibre 12 awg, mca. condumex, viakon o similar. incluye, acarreos, elevaciones, desperdicios, pruebas, mano de obra y todo lo necesario para su correcta instalación. | m | 660 | 0.46 | 303.6 |  | 0.46 | 303.6 |  | 0.46 | 303.6 |  | 0.46 | 303.6
383 | Suministro e instalación de tubería metálica flexible, uso interior de 16mm, mca. mangueras metálicas flexibles o similar. incluye, acarreos, elevaciones, desperdicios, pruebas, mano de obra y todo lo necesario para su correcta instalación. | m | 60 | 0.46 | 27.6 |  | 0.46 | 27.6 |  | 0.46 | 27.6 |  | 0.46 | 27.6
384 | Suministro e instalación de conector recto o curvo para tubería metálica flexible uso interior de 16mm, mca. anclo o similar. incluye, acarreos, elevaciones, desperdicios, pruebas, mano de obra y todo lo necesario para su correcta instalación. | pza | 420 | 0.46 | 193.2 |  | 0.46 | 193.2 |  | 0.46 | 193.2 |  | 0.46 | 193.2
385 | Suministro e instalación de abrazadera tipo clip considerando: 40cm de varilla roscada 3¦8´´; 1 taquete de expansión tipoz; 3 tuercas con rondanas, 1 abrazadera tipo clip de 19mm. incluye, acarreos, elevaciones, desperdicios, pruebas, mano de obra,herramienta y todo lo necesario para su correcta instalación. | pza | 310 | 0.46 | 142.6 |  | 0.46 | 142.6 |  | 0.46 | 142.6 |  | 0.46 | 142.6
386 | Instalación de contacto dúplex 2p + t, 3 modulos, 15a, 127v, color blanco, mca. estevez, línea status, cat. 2328 o similar. incluye, colocacion de tapa, chasis pijas,acarreos, elevaciones, desperdicios, pruebas, mano de obra y todo lo necesario para su correcta instalación. | pza | 150 | 0.46 | 69 |  | 0.46 | 69 |  | 0.46 | 69 |  | 0.46 | 69
387 | Suministro e instalación de transformador de potencia tipo ´´pedestal de 750kva´´, tensión en devanado primario 23000 v, tensión en devanado secundario 480¦277v,cuatro derivaciones de 2.5% c¦u, 2 arriba y dos debajo de la tensión nominal conexión estrella-estrella, elevación de temperatura 65°c, altitud 2300m.s.n.m., % impedancia normal de fabricación. incluye, acarreos, elevaciones, desperdicios, pruebas, mano de obra y todo lo necesario para su correcta instalación. | pza | 1 | 0.46 | 0.46 |  | 0.46 | 0.46 |  | 0.46 | 0.46 |  | 0.46 | 0.46
-
COMPLEMENTARIOS | [5 empty] | 1209.75 |  |  | 1209.75 |  |  | 1209.75 |  |  | 1209.75
388 | Suministro e instalación de tubería pvc servicio pesado de 16mm, mca. rexolit o similar. incluye, acarreos, elevaciones, desperdicios, pruebas, mano de obra y todo lo necesario para su correcta instalación. | m | 624 | 0.25 | 156 |  | 0.25 | 156 |  | 0.25 | 156 |  | 0.25 | 156
389 | Suministro e instalación de codo a 90° pvc servicio pesado de 16mm, mca. rexolit o similar. incluye, acarreos, elevaciones, desperdicios, pruebas, mano de obra y todo lo necesario para su correcta instalación. | pza | 148 | 0.25 | 37 |  | 0.25 | 37 |  | 0.25 | 37 |  | 0.25 | 37
390 | Suministro e instalación de caja cuadrada metálica reforzada de 13mm incluye: tapa.pijas, fijacion, acarreos, elevaciones, desperdicios, pruebas, mano de obra y todo lo necesario para su correcta instalación. | pza | 320 | 0.25 | 80 |  | 0.25 | 80 |  | 0.25 | 80 |  | 0.25 | 80
391 | Suministro e instalación de conector y contra pvc servicio pesado de 16mm, mca. rexolit o similar. incluye, acarreos, elevaciones, desperdicios, pruebas, mano de obra y todo lo necesario para su correcta instalación. | pza | 286 | 0.25 | 71.5 |  | 0.25 | 71.5 |  | 0.25 | 71.5 |  | 0.25 | 71.5
392 | Suministro e instalación de conductor de cobre aislado calibre 10 awg, 600v, thw-ls, 90°c, mca. condumex, viakon o similar. incluye, cinta de aislar, acarreos, elevaciones, desperdicios, pruebas, mano de obra y todo lo necesario para su correcta instalación. | m | 1860 | 0.25 | 465 |  | 0.25 | 465 |  | 0.25 | 465 |  | 0.25 | 465
393 | Suministro e instalación de conductor de cobre desnudo, calibre 12 awg, mca. condumex, viakon o similar. incluye, acarreos, elevaciones, desperdicios, pruebas, mano de obra y todo lo necesario para su correcta instalación. | m | 660 | 0.25 | 165 |  | 0.25 | 165 |  | 0.25 | 165 |  | 0.25 | 165
394 | Suministro e instalación de tubería metálica flexible, uso interior de 16mm, mca. mangueras metálicas flexibles o similar. incluye, acarreos, elevaciones, desperdicios, pruebas, mano de obra y todo lo necesario para su correcta instalación. | m | 60 | 0.25 | 15 |  | 0.25 | 15 |  | 0.25 | 15 |  | 0.25 | 15
395 | Suministro e instalación de conector recto o curvo para tubería metálica flexible uso interior de 16mm, mca. anclo o similar. incluye, acarreos, elevaciones, desperdicios, pruebas, mano de obra y todo lo necesario para su correcta instalación. | pza | 420 | 0.25 | 105 |  | 0.25 | 105 |  | 0.25 | 105 |  | 0.25 | 105
396 | Suministro e instalación de abrazadera tipo clip considerando: 40cm de varilla roscada 3¦8´´; 1 taquete de expansión tipoz; 3 tuercas con rondanas, 1 abrazadera tipo clip de 19mm. incluye, acarreos, elevaciones, desperdicios, pruebas, mano de obra,herramienta y todo lo necesario para su correcta instalación. | pza | 310 | 0.25 | 77.5 |  | 0.25 | 77.5 |  | 0.25 | 77.5 |  | 0.25 | 77.5
397 | Instalación de contacto dúplex 2p + t, 3 modulos, 15a, 127v, color blanco, mca. estevez, línea status, cat. 2328 o similar. incluye, colocacion de tapa, chasis pijas,acarreos, elevaciones, desperdicios, pruebas, mano de obra y todo lo necesario para su correcta instalación. | pza | 150 | 0.25 | 37.5 |  | 0.25 | 37.5 |  | 0.25 | 37.5 |  | 0.25 | 37.5
398 | Suministro e instalación de transformador de potencia tipo ´´pedestal de 750kva´´, tensión en devanado primario 23000 v, tensión en devanado secundario 480¦277v,cuatro derivaciones de 2.5% c¦u, 2 arriba y dos debajo de la tensión nominal conexión estrella-estrella, elevación de temperatura 65°c, altitud 2300m.s.n.m., % impedancia normal de fabricación. incluye, acarreos, elevaciones, desperdicios, pruebas, mano de obra y todo lo necesario para su correcta instalación. | pza | 1 | 0.25 | 0.25 |  | 0.25 | 0.25 |  | 0.25 | 0.25 |  | 0.25 | 0.25
-
COMPLEMENTARIOS | [5 empty] | 1209.75 |  |  | 1209.75 |  |  | 1209.75 |  |  | 1209.75
399 | Suministro e instalación de tubería pvc servicio pesado de 16mm, mca. rexolit o similar. incluye, acarreos, elevaciones, desperdicios, pruebas, mano de obra y todo lo necesario para su correcta instalación. | m | 624 | 0.25 | 156 |  | 0.25 | 156 |  | 0.25 | 156 |  | 0.25 | 156
400 | Suministro e instalación de codo a 90° pvc servicio pesado de 16mm, mca. rexolit o similar. incluye, acarreos, elevaciones, desperdicios, pruebas, mano de obra y todo lo necesario para su correcta instalación. | pza | 148 | 0.25 | 37 |  | 0.25 | 37 |  | 0.25 | 37 |  | 0.25 | 37
401 | Suministro e instalación de caja cuadrada metálica reforzada de 13mm incluye: tapa.pijas, fijacion, acarreos, elevaciones, desperdicios, pruebas, mano de obra y todo lo necesario para su correcta instalación. | pza | 320 | 0.25 | 80 |  | 0.25 | 80 |  | 0.25 | 80 |  | 0.25 | 80
402 | Suministro e instalación de conector y contra pvc servicio pesado de 16mm, mca. rexolit o similar. incluye, acarreos, elevaciones, desperdicios, pruebas, mano de obra y todo lo necesario para su correcta instalación. | pza | 286 | 0.25 | 71.5 |  | 0.25 | 71.5 |  | 0.25 | 71.5 |  | 0.25 | 71.5
403 | Suministro e instalación de conductor de cobre aislado calibre 10 awg, 600v, thw-ls, 90°c, mca. condumex, viakon o similar. incluye, cinta de aislar, acarreos, elevaciones, desperdicios, pruebas, mano de obra y todo lo necesario para su correcta instalación. | m | 1860 | 0.25 | 465 |  | 0.25 | 465 |  | 0.25 | 465 |  | 0.25 | 465
404 | Suministro e instalación de conductor de cobre desnudo, calibre 12 awg, mca. condumex, viakon o similar. incluye, acarreos, elevaciones, desperdicios, pruebas, mano de obra y todo lo necesario para su correcta instalación. | m | 660 | 0.25 | 165 |  | 0.25 | 165 |  | 0.25 | 165 |  | 0.25 | 165
405 | Suministro e instalación de tubería metálica flexible, uso interior de 16mm, mca. mangueras metálicas flexibles o similar. incluye, acarreos, elevaciones, desperdicios, pruebas, mano de obra y todo lo necesario para su correcta instalación. | m | 60 | 0.25 | 15 |  | 0.25 | 15 |  | 0.25 | 15 |  | 0.25 | 15
406 | Suministro e instalación de conector recto o curvo para tubería metálica flexible uso interior de 16mm, mca. anclo o similar. incluye, acarreos, elevaciones, desperdicios, pruebas, mano de obra y todo lo necesario para su correcta instalación. | pza | 420 | 0.25 | 105 |  | 0.25 | 105 |  | 0.25 | 105 |  | 0.25 | 105
407 | Suministro e instalación de abrazadera tipo clip considerando: 40cm de varilla roscada 3¦8´´; 1 taquete de expansión tipoz; 3 tuercas con rondanas, 1 abrazadera tipo clip de 19mm. incluye, acarreos, elevaciones, desperdicios, pruebas, mano de obra,herramienta y todo lo necesario para su correcta instalación. | pza | 310 | 0.25 | 77.5 |  | 0.25 | 77.5 |  | 0.25 | 77.5 |  | 0.25 | 77.5
408 | Instalación de contacto dúplex 2p + t, 3 modulos, 15a, 127v, color blanco, mca. estevez, línea status, cat. 2328 o similar. incluye, colocacion de tapa, chasis pijas,acarreos, elevaciones, desperdicios, pruebas, mano de obra y todo lo necesario para su correcta instalación. | pza | 150 | 0.25 | 37.5 |  | 0.25 | 37.5 |  | 0.25 | 37.5 |  | 0.25 | 37.5
409 | Suministro e instalación de transformador de potencia tipo ´´pedestal de 750kva´´, tensión en devanado primario 23000 v, tensión en devanado secundario 480¦277v,cuatro derivaciones de 2.5% c¦u, 2 arriba y dos debajo de la tensión nominal conexión estrella-estrella, elevación de temperatura 65°c, altitud 2300m.s.n.m., % impedancia normal de fabricación. incluye, acarreos, elevaciones, desperdicios, pruebas, mano de obra y todo lo necesario para su correcta instalación. | pza | 1 | 0.25 | 0.25 |  | 0.25 | 0.25 |  | 0.25 | 0.25 |  | 0.25 | 0.25
-
COMPLEMENTARIOS | [5 empty] | 1451.7 |  |  | 1451.7 |  |  | 1451.7 |  |  | 1451.7
410 | Suministro e instalación de tubería pvc servicio pesado de 16mm, mca. rexolit o similar. incluye, acarreos, elevaciones, desperdicios, pruebas, mano de obra y todo lo necesario para su correcta instalación. | m | 624 | 0.3 | 187.2 |  | 0.3 | 187.2 |  | 0.3 | 187.2 |  | 0.3 | 187.2
411 | Suministro e instalación de codo a 90° pvc servicio pesado de 16mm, mca. rexolit o similar. incluye, acarreos, elevaciones, desperdicios, pruebas, mano de obra y todo lo necesario para su correcta instalación. | pza | 148 | 0.3 | 44.4 |  | 0.3 | 44.4 |  | 0.3 | 44.4 |  | 0.3 | 44.4
412 | Suministro e instalación de caja cuadrada metálica reforzada de 13mm incluye: tapa.pijas, fijacion, acarreos, elevaciones, desperdicios, pruebas, mano de obra y todo lo necesario para su correcta instalación. | pza | 320 | 0.3 | 96 |  | 0.3 | 96 |  | 0.3 | 96 |  | 0.3 | 96
413 | Suministro e instalación de conector y contra pvc servicio pesado de 16mm, mca. rexolit o similar. incluye, acarreos, elevaciones, desperdicios, pruebas, mano de obra y todo lo necesario para su correcta instalación. | pza | 286 | 0.3 | 85.8 |  | 0.3 | 85.8 |  | 0.3 | 85.8 |  | 0.3 | 85.8
414 | Suministro e instalación de conductor de cobre aislado calibre 10 awg, 600v, thw-ls, 90°c, mca. condumex, viakon o similar. incluye, cinta de aislar, acarreos, elevaciones, desperdicios, pruebas, mano de obra y todo lo necesario para su correcta instalación. | m | 1860 | 0.3 | 558 |  | 0.3 | 558 |  | 0.3 | 558 |  | 0.3 | 558
415 | Suministro e instalación de conductor de cobre desnudo, calibre 12 awg, mca. condumex, viakon o similar. incluye, acarreos, elevaciones, desperdicios, pruebas, mano de obra y todo lo necesario para su correcta instalación. | m | 660 | 0.3 | 198 |  | 0.3 | 198 |  | 0.3 | 198 |  | 0.3 | 198
416 | Suministro e instalación de tubería metálica flexible, uso interior de 16mm, mca. mangueras metálicas flexibles o similar. incluye, acarreos, elevaciones, desperdicios, pruebas, mano de obra y todo lo necesario para su correcta instalación. | m | 60 | 0.3 | 18 |  | 0.3 | 18 |  | 0.3 | 18 |  | 0.3 | 18
417 | Suministro e instalación de conector recto o curvo para tubería metálica flexible uso interior de 16mm, mca. anclo o similar. incluye, acarreos, elevaciones, desperdicios, pruebas, mano de obra y todo lo necesario para su correcta instalación. | pza | 420 | 0.3 | 126 |  | 0.3 | 126 |  | 0.3 | 126 |  | 0.3 | 126
418 | Suministro e instalación de abrazadera tipo clip considerando: 40cm de varilla roscada 3¦8´´; 1 taquete de expansión tipoz; 3 tuercas con rondanas, 1 abrazadera tipo clip de 19mm. incluye, acarreos, elevaciones, desperdicios, pruebas, mano de obra,herramienta y todo lo necesario para su correcta instalación. | pza | 310 | 0.3 | 93 |  | 0.3 | 93 |  | 0.3 | 93 |  | 0.3 | 93
419 | Instalación de contacto dúplex 2p + t, 3 modulos, 15a, 127v, color blanco, mca. estevez, línea status, cat. 2328 o similar. incluye, colocacion de tapa, chasis pijas,acarreos, elevaciones, desperdicios, pruebas, mano de obra y todo lo necesario para su correcta instalación. | pza | 150 | 0.3 | 45 |  | 0.3 | 45 |  | 0.3 | 45 |  | 0.3 | 45
420 | Suministro e instalación de transformador de potencia tipo ´´pedestal de 750kva´´, tensión en devanado primario 23000 v, tensión en devanado secundario 480¦277v,cuatro derivaciones de 2.5% c¦u, 2 arriba y dos debajo de la tensión nominal conexión estrella-estrella, elevación de temperatura 65°c, altitud 2300m.s.n.m., % impedancia normal de fabricación. incluye, acarreos, elevaciones, desperdicios, pruebas, mano de obra y todo lo necesario para su correcta instalación. | pza | 1 | 0.3 | 0.3 |  | 0.3 | 0.3 |  | 0.3 | 0.3 |  | 0.3 | 0.3
-
COMPLEMENTARIOS | [5 empty] | 1161.36 |  |  | 1161.36 |  |  | 1161.36 |  |  | 1161.36
421 | Suministro e instalación de tubería pvc servicio pesado de 16mm, mca. rexolit o similar. incluye, acarreos, elevaciones, desperdicios, pruebas, mano de obra y todo lo necesario para su correcta instalación. | m | 624 | 0.24 | 149.76 |  | 0.24 | 149.76 |  | 0.24 | 149.76 |  | 0.24 | 149.76
422 | Suministro e instalación de codo a 90° pvc servicio pesado de 16mm, mca. rexolit o similar. incluye, acarreos, elevaciones, desperdicios, pruebas, mano de obra y todo lo necesario para su correcta instalación. | pza | 148 | 0.24 | 35.52 |  | 0.24 | 35.52 |  | 0.24 | 35.52 |  | 0.24 | 35.52
423 | Suministro e instalación de caja cuadrada metálica reforzada de 13mm incluye: tapa.pijas, fijacion, acarreos, elevaciones, desperdicios, pruebas, mano de obra y todo lo necesario para su correcta instalación. | pza | 320 | 0.24 | 76.8 |  | 0.24 | 76.8 |  | 0.24 | 76.8 |  | 0.24 | 76.8
424 | Suministro e instalación de conector y contra pvc servicio pesado de 16mm, mca. rexolit o similar. incluye, acarreos, elevaciones, desperdicios, pruebas, mano de obra y todo lo necesario para su correcta instalación. | pza | 286 | 0.24 | 68.64 |  | 0.24 | 68.64 |  | 0.24 | 68.64 |  | 0.24 | 68.64
425 | Suministro e instalación de conductor de cobre aislado calibre 10 awg, 600v, thw-ls, 90°c, mca. condumex, viakon o similar. incluye, cinta de aislar, acarreos, elevaciones, desperdicios, pruebas, mano de obra y todo lo necesario para su correcta instalación. | m | 1860 | 0.24 | 446.4 |  | 0.24 | 446.4 |  | 0.24 | 446.4 |  | 0.24 | 446.4
426 | Suministro e instalación de conductor de cobre desnudo, calibre 12 awg, mca. condumex, viakon o similar. incluye, acarreos, elevaciones, desperdicios, pruebas, mano de obra y todo lo necesario para su correcta instalación. | m | 660 | 0.24 | 158.4 |  | 0.24 | 158.4 |  | 0.24 | 158.4 |  | 0.24 | 158.4
427 | Suministro e instalación de tubería metálica flexible, uso interior de 16mm, mca. mangueras metálicas flexibles o similar. incluye, acarreos, elevaciones, desperdicios, pruebas, mano de obra y todo lo necesario para su correcta instalación. | m | 60 | 0.24 | 14.4 |  | 0.24 | 14.4 |  | 0.24 | 14.4 |  | 0.24 | 14.4
428 | Suministro e instalación de conector recto o curvo para tubería metálica flexible uso interior de 16mm, mca. anclo o similar. incluye, acarreos, elevaciones, desperdicios, pruebas, mano de obra y todo lo necesario para su correcta instalación. | pza | 420 | 0.24 | 100.8 |  | 0.24 | 100.8 |  | 0.24 | 100.8 |  | 0.24 | 100.8
429 | Suministro e instalación de abrazadera tipo clip considerando: 40cm de varilla roscada 3¦8´´; 1 taquete de expansión tipoz; 3 tuercas con rondanas, 1 abrazadera tipo clip de 19mm. incluye, acarreos, elevaciones, desperdicios, pruebas, mano de obra,herramienta y todo lo necesario para su correcta instalación. | pza | 310 | 0.24 | 74.4 |  | 0.24 | 74.4 |  | 0.24 | 74.4 |  | 0.24 | 74.4
430 | Instalación de contacto dúplex 2p + t, 3 modulos, 15a, 127v, color blanco, mca. estevez, línea status, cat. 2328 o similar. incluye, colocacion de tapa, chasis pijas,acarreos, elevaciones, desperdicios, pruebas, mano de obra y todo lo necesario para su correcta instalación. | pza | 150 | 0.24 | 36 |  | 0.24 | 36 |  | 0.24 | 36 |  | 0.24 | 36
431 | Suministro e instalación de transformador de potencia tipo ´´pedestal de 750kva´´, tensión en devanado primario 23000 v, tensión en devanado secundario 480¦277v,cuatro derivaciones de 2.5% c¦u, 2 arriba y dos debajo de la tensión nominal conexión estrella-estrella, elevación de temperatura 65°c, altitud 2300m.s.n.m., % impedancia normal de fabricación. incluye, acarreos, elevaciones, desperdicios, pruebas, mano de obra y todo lo necesario para su correcta instalación. | pza | 1 | 0.24 | 0.24 |  | 0.24 | 0.24 |  | 0.24 | 0.24 |  | 0.24 | 0.24
-
COMPLEMENTARIOS | [5 empty] | 1161.36 |  |  | 1161.36 |  |  | 1161.36 |  |  | 1161.36
432 | Suministro e instalación de tubería pvc servicio pesado de 16mm, mca. rexolit o similar. incluye, acarreos, elevaciones, desperdicios, pruebas, mano de obra y todo lo necesario para su correcta instalación. | m | 624 | 0.24 | 149.76 |  | 0.24 | 149.76 |  | 0.24 | 149.76 |  | 0.24 | 149.76
433 | Suministro e instalación de codo a 90° pvc servicio pesado de 16mm, mca. rexolit o similar. incluye, acarreos, elevaciones, desperdicios, pruebas, mano de obra y todo lo necesario para su correcta instalación. | pza | 148 | 0.24 | 35.52 |  | 0.24 | 35.52 |  | 0.24 | 35.52 |  | 0.24 | 35.52
434 | Suministro e instalación de caja cuadrada metálica reforzada de 13mm incluye: tapa.pijas, fijacion, acarreos, elevaciones, desperdicios, pruebas, mano de obra y todo lo necesario para su correcta instalación. | pza | 320 | 0.24 | 76.8 |  | 0.24 | 76.8 |  | 0.24 | 76.8 |  | 0.24 | 76.8
435 | Suministro e instalación de conector y contra pvc servicio pesado de 16mm, mca. rexolit o similar. incluye, acarreos, elevaciones, desperdicios, pruebas, mano de obra y todo lo necesario para su correcta instalación. | pza | 286 | 0.24 | 68.64 |  | 0.24 | 68.64 |  | 0.24 | 68.64 |  | 0.24 | 68.64
436 | Suministro e instalación de conductor de cobre aislado calibre 10 awg, 600v, thw-ls, 90°c, mca. condumex, viakon o similar. incluye, cinta de aislar, acarreos, elevaciones, desperdicios, pruebas, mano de obra y todo lo necesario para su correcta instalación. | m | 1860 | 0.24 | 446.4 |  | 0.24 | 446.4 |  | 0.24 | 446.4 |  | 0.24 | 446.4
437 | Suministro e instalación de conductor de cobre desnudo, calibre 12 awg, mca. condumex, viakon o similar. incluye, acarreos, elevaciones, desperdicios, pruebas, mano de obra y todo lo necesario para su correcta instalación. | m | 660 | 0.24 | 158.4 |  | 0.24 | 158.4 |  | 0.24 | 158.4 |  | 0.24 | 158.4
438 | Suministro e instalación de tubería metálica flexible, uso interior de 16mm, mca. mangueras metálicas flexibles o similar. incluye, acarreos, elevaciones, desperdicios, pruebas, mano de obra y todo lo necesario para su correcta instalación. | m | 60 | 0.24 | 14.4 |  | 0.24 | 14.4 |  | 0.24 | 14.4 |  | 0.24 | 14.4
439 | Suministro e instalación de conector recto o curvo para tubería metálica flexible uso interior de 16mm, mca. anclo o similar. incluye, acarreos, elevaciones, desperdicios, pruebas, mano de obra y todo lo necesario para su correcta instalación. | pza | 420 | 0.24 | 100.8 |  | 0.24 | 100.8 |  | 0.24 | 100.8 |  | 0.24 | 100.8
440 | Suministro e instalación de abrazadera tipo clip considerando: 40cm de varilla roscada 3¦8´´; 1 taquete de expansión tipoz; 3 tuercas con rondanas, 1 abrazadera tipo clip de 19mm. incluye, acarreos, elevaciones, desperdicios, pruebas, mano de obra,herramienta y todo lo necesario para su correcta instalación. | pza | 310 | 0.24 | 74.4 |  | 0.24 | 74.4 |  | 0.24 | 74.4 |  | 0.24 | 74.4
441 | Instalación de contacto dúplex 2p + t, 3 modulos, 15a, 127v, color blanco, mca. estevez, línea status, cat. 2328 o similar. incluye, colocacion de tapa, chasis pijas,acarreos, elevaciones, desperdicios, pruebas, mano de obra y todo lo necesario para su correcta instalación. | pza | 150 | 0.24 | 36 |  | 0.24 | 36 |  | 0.24 | 36 |  | 0.24 | 36
442 | Suministro e instalación de transformador de potencia tipo ´´pedestal de 750kva´´, tensión en devanado primario 23000 v, tensión en devanado secundario 480¦277v,cuatro derivaciones de 2.5% c¦u, 2 arriba y dos debajo de la tensión nominal conexión estrella-estrella, elevación de temperatura 65°c, altitud 2300m.s.n.m., % impedancia normal de fabricación. incluye, acarreos, elevaciones, desperdicios, pruebas, mano de obra y todo lo necesario para su correcta instalación. | pza | 1 | 0.24 | 0.24 |  | 0.24 | 0.24 |  | 0.24 | 0.24 |  | 0.24 | 0.24
-
COMPLEMENTARIOS | [5 empty] | 1016.19 |  |  | 1016.19 |  |  | 1016.19 |  |  | 1016.19
443 | Suministro e instalación de tubería pvc servicio pesado de 16mm, mca. rexolit o similar. incluye, acarreos, elevaciones, desperdicios, pruebas, mano de obra y todo lo necesario para su correcta instalación. | m | 624 | 0.21 | 131.04 |  | 0.21 | 131.04 |  | 0.21 | 131.04 |  | 0.21 | 131.04
444 | Suministro e instalación de codo a 90° pvc servicio pesado de 16mm, mca. rexolit o similar. incluye, acarreos, elevaciones, desperdicios, pruebas, mano de obra y todo lo necesario para su correcta instalación. | pza | 148 | 0.21 | 31.08 |  | 0.21 | 31.08 |  | 0.21 | 31.08 |  | 0.21 | 31.08
445 | Suministro e instalación de caja cuadrada metálica reforzada de 13mm incluye: tapa.pijas, fijacion, acarreos, elevaciones, desperdicios, pruebas, mano de obra y todo lo necesario para su correcta instalación. | pza | 320 | 0.21 | 67.2 |  | 0.21 | 67.2 |  | 0.21 | 67.2 |  | 0.21 | 67.2
446 | Suministro e instalación de conector y contra pvc servicio pesado de 16mm, mca. rexolit o similar. incluye, acarreos, elevaciones, desperdicios, pruebas, mano de obra y todo lo necesario para su correcta instalación. | pza | 286 | 0.21 | 60.06 |  | 0.21 | 60.06 |  | 0.21 | 60.06 |  | 0.21 | 60.06
447 | Suministro e instalación de conductor de cobre aislado calibre 10 awg, 600v, thw-ls, 90°c, mca. condumex, viakon o similar. incluye, cinta de aislar, acarreos, elevaciones, desperdicios, pruebas, mano de obra y todo lo necesario para su correcta instalación. | m | 1860 | 0.21 | 390.6 |  | 0.21 | 390.6 |  | 0.21 | 390.6 |  | 0.21 | 390.6
448 | Suministro e instalación de conductor de cobre desnudo, calibre 12 awg, mca. condumex, viakon o similar. incluye, acarreos, elevaciones, desperdicios, pruebas, mano de obra y todo lo necesario para su correcta instalación. | m | 660 | 0.21 | 138.6 |  | 0.21 | 138.6 |  | 0.21 | 138.6 |  | 0.21 | 138.6
449 | Suministro e instalación de tubería metálica flexible, uso interior de 16mm, mca. mangueras metálicas flexibles o similar. incluye, acarreos, elevaciones, desperdicios, pruebas, mano de obra y todo lo necesario para su correcta instalación. | m | 60 | 0.21 | 12.6 |  | 0.21 | 12.6 |  | 0.21 | 12.6 |  | 0.21 | 12.6
450 | Suministro e instalación de conector recto o curvo para tubería metálica flexible uso interior de 16mm, mca. anclo o similar. incluye, acarreos, elevaciones, desperdicios, pruebas, mano de obra y todo lo necesario para su correcta instalación. | pza | 420 | 0.21 | 88.2 |  | 0.21 | 88.2 |  | 0.21 | 88.2 |  | 0.21 | 88.2
451 | Suministro e instalación de abrazadera tipo clip considerando: 40cm de varilla roscada 3¦8´´; 1 taquete de expansión tipoz; 3 tuercas con rondanas, 1 abrazadera tipo clip de 19mm. incluye, acarreos, elevaciones, desperdicios, pruebas, mano de obra,herramienta y todo lo necesario para su correcta instalación. | pza | 310 | 0.21 | 65.1 |  | 0.21 | 65.1 |  | 0.21 | 65.1 |  | 0.21 | 65.1
452 | Instalación de contacto dúplex 2p + t, 3 modulos, 15a, 127v, color blanco, mca. estevez, línea status, cat. 2328 o similar. incluye, colocacion de tapa, chasis pijas,acarreos, elevaciones, desperdicios, pruebas, mano de obra y todo lo necesario para su correcta instalación. | pza | 150 | 0.21 | 31.5 |  | 0.21 | 31.5 |  | 0.21 | 31.5 |  | 0.21 | 31.5
453 | Suministro e instalación de transformador de potencia tipo ´´pedestal de 750kva´´, tensión en devanado primario 23000 v, tensión en devanado secundario 480¦277v,cuatro derivaciones de 2.5% c¦u, 2 arriba y dos debajo de la tensión nominal conexión estrella-estrella, elevación de temperatura 65°c, altitud 2300m.s.n.m., % impedancia normal de fabricación. incluye, acarreos, elevaciones, desperdicios, pruebas, mano de obra y todo lo necesario para su correcta instalación. | pza | 1 | 0.21 | 0.21 |  | 0.21 | 0.21 |  | 0.21 | 0.21 |  | 0.21 | 0.21
-
COMPLEMENTARIOS | [5 empty] | 2661.45 |  |  | 2661.45 |  |  | 2661.45 |  |  | 2661.45
454 | Suministro e instalación de tubería pvc servicio pesado de 16mm, mca. rexolit o similar. incluye, acarreos, elevaciones, desperdicios, pruebas, mano de obra y todo lo necesario para su correcta instalación. | m | 624 | 0.55 | 343.2 |  | 0.55 | 343.2 |  | 0.55 | 343.2 |  | 0.55 | 343.2
455 | Suministro e instalación de codo a 90° pvc servicio pesado de 16mm, mca. rexolit o similar. incluye, acarreos, elevaciones, desperdicios, pruebas, mano de obra y todo lo necesario para su correcta instalación. | pza | 148 | 0.55 | 81.4 |  | 0.55 | 81.4 |  | 0.55 | 81.4 |  | 0.55 | 81.4
456 | Suministro e instalación de caja cuadrada metálica reforzada de 13mm incluye: tapa.pijas, fijacion, acarreos, elevaciones, desperdicios, pruebas, mano de obra y todo lo necesario para su correcta instalación. | pza | 320 | 0.55 | 176 |  | 0.55 | 176 |  | 0.55 | 176 |  | 0.55 | 176
457 | Suministro e instalación de conector y contra pvc servicio pesado de 16mm, mca. rexolit o similar. incluye, acarreos, elevaciones, desperdicios, pruebas, mano de obra y todo lo necesario para su correcta instalación. | pza | 286 | 0.55 | 157.3 |  | 0.55 | 157.3 |  | 0.55 | 157.3 |  | 0.55 | 157.3
458 | Suministro e instalación de conductor de cobre aislado calibre 10 awg, 600v, thw-ls, 90°c, mca. condumex, viakon o similar. incluye, cinta de aislar, acarreos, elevaciones, desperdicios, pruebas, mano de obra y todo lo necesario para su correcta instalación. | m | 1860 | 0.55 | 1023 |  | 0.55 | 1023 |  | 0.55 | 1023 |  | 0.55 | 1023
459 | Suministro e instalación de conductor de cobre desnudo, calibre 12 awg, mca. condumex, viakon o similar. incluye, acarreos, elevaciones, desperdicios, pruebas, mano de obra y todo lo necesario para su correcta instalación. | m | 660 | 0.55 | 363 |  | 0.55 | 363 |  | 0.55 | 363 |  | 0.55 | 363
460 | Suministro e instalación de tubería metálica flexible, uso interior de 16mm, mca. mangueras metálicas flexibles o similar. incluye, acarreos, elevaciones, desperdicios, pruebas, mano de obra y todo lo necesario para su correcta instalación. | m | 60 | 0.55 | 33 |  | 0.55 | 33 |  | 0.55 | 33 |  | 0.55 | 33
461 | Suministro e instalación de conector recto o curvo para tubería metálica flexible uso interior de 16mm, mca. anclo o similar. incluye, acarreos, elevaciones, desperdicios, pruebas, mano de obra y todo lo necesario para su correcta instalación. | pza | 420 | 0.55 | 231 |  | 0.55 | 231 |  | 0.55 | 231 |  | 0.55 | 231
462 | Suministro e instalación de abrazadera tipo clip considerando: 40cm de varilla roscada 3¦8´´; 1 taquete de expansión tipoz; 3 tuercas con rondanas, 1 abrazadera tipo clip de 19mm. incluye, acarreos, elevaciones, desperdicios, pruebas, mano de obra,herramienta y todo lo necesario para su correcta instalación. | pza | 310 | 0.55 | 170.5 |  | 0.55 | 170.5 |  | 0.55 | 170.5 |  | 0.55 | 170.5
463 | Instalación de contacto dúplex 2p + t, 3 modulos, 15a, 127v, color blanco, mca. estevez, línea status, cat. 2328 o similar. incluye, colocacion de tapa, chasis pijas,acarreos, elevaciones, desperdicios, pruebas, mano de obra y todo lo necesario para su correcta instalación. | pza | 150 | 0.55 | 82.5 |  | 0.55 | 82.5 |  | 0.55 | 82.5 |  | 0.55 | 82.5
464 | Suministro e instalación de transformador de potencia tipo ´´pedestal de 750kva´´, tensión en devanado primario 23000 v, tensión en devanado secundario 480¦277v,cuatro derivaciones de 2.5% c¦u, 2 arriba y dos debajo de la tensión nominal conexión estrella-estrella, elevación de temperatura 65°c, altitud 2300m.s.n.m., % impedancia normal de fabricación. incluye, acarreos, elevaciones, desperdicios, pruebas, mano de obra y todo lo necesario para su correcta instalación. | pza | 1 | 0.55 | 0.55 |  | 0.55 | 0.55 |  | 0.55 | 0.55 |  | 0.55 | 0.55
-
COMPLEMENTARIOS | [5 empty] | 1354.92 |  |  | 1354.92 |  |  | 1354.92 |  |  | 1354.92
465 | Suministro e instalación de tubería pvc servicio pesado de 16mm, mca. rexolit o similar. incluye, acarreos, elevaciones, desperdicios, pruebas, mano de obra y todo lo necesario para su correcta instalación. | m | 624 | 0.28 | 174.72 |  | 0.28 | 174.72 |  | 0.28 | 174.72 |  | 0.28 | 174.72
466 | Suministro e instalación de codo a 90° pvc servicio pesado de 16mm, mca. rexolit o similar. incluye, acarreos, elevaciones, desperdicios, pruebas, mano de obra y todo lo necesario para su correcta instalación. | pza | 148 | 0.28 | 41.44 |  | 0.28 | 41.44 |  | 0.28 | 41.44 |  | 0.28 | 41.44
467 | Suministro e instalación de caja cuadrada metálica reforzada de 13mm incluye: tapa.pijas, fijacion, acarreos, elevaciones, desperdicios, pruebas, mano de obra y todo lo necesario para su correcta instalación. | pza | 320 | 0.28 | 89.6 |  | 0.28 | 89.6 |  | 0.28 | 89.6 |  | 0.28 | 89.6
468 | Suministro e instalación de conector y contra pvc servicio pesado de 16mm, mca. rexolit o similar. incluye, acarreos, elevaciones, desperdicios, pruebas, mano de obra y todo lo necesario para su correcta instalación. | pza | 286 | 0.28 | 80.08 |  | 0.28 | 80.08 |  | 0.28 | 80.08 |  | 0.28 | 80.08
469 | Suministro e instalación de conductor de cobre aislado calibre 10 awg, 600v, thw-ls, 90°c, mca. condumex, viakon o similar. incluye, cinta de aislar, acarreos, elevaciones, desperdicios, pruebas, mano de obra y todo lo necesario para su correcta instalación. | m | 1860 | 0.28 | 520.8 |  | 0.28 | 520.8 |  | 0.28 | 520.8 |  | 0.28 | 520.8
470 | Suministro e instalación de conductor de cobre desnudo, calibre 12 awg, mca. condumex, viakon o similar. incluye, acarreos, elevaciones, desperdicios, pruebas, mano de obra y todo lo necesario para su correcta instalación. | m | 660 | 0.28 | 184.8 |  | 0.28 | 184.8 |  | 0.28 | 184.8 |  | 0.28 | 184.8
471 | Suministro e instalación de tubería metálica flexible, uso interior de 16mm, mca. mangueras metálicas flexibles o similar. incluye, acarreos, elevaciones, desperdicios, pruebas, mano de obra y todo lo necesario para su correcta instalación. | m | 60 | 0.28 | 16.8 |  | 0.28 | 16.8 |  | 0.28 | 16.8 |  | 0.28 | 16.8
472 | Suministro e instalación de conector recto o curvo para tubería metálica flexible uso interior de 16mm, mca. anclo o similar. incluye, acarreos, elevaciones, desperdicios, pruebas, mano de obra y todo lo necesario para su correcta instalación. | pza | 420 | 0.28 | 117.6 |  | 0.28 | 117.6 |  | 0.28 | 117.6 |  | 0.28 | 117.6
473 | Suministro e instalación de abrazadera tipo clip considerando: 40cm de varilla roscada 3¦8´´; 1 taquete de expansión tipoz; 3 tuercas con rondanas, 1 abrazadera tipo clip de 19mm. incluye, acarreos, elevaciones, desperdicios, pruebas, mano de obra,herramienta y todo lo necesario para su correcta instalación. | pza | 310 | 0.28 | 86.8 |  | 0.28 | 86.8 |  | 0.28 | 86.8 |  | 0.28 | 86.8
474 | Instalación de contacto dúplex 2p + t, 3 modulos, 15a, 127v, color blanco, mca. estevez, línea status, cat. 2328 o similar. incluye, colocacion de tapa, chasis pijas,acarreos, elevaciones, desperdicios, pruebas, mano de obra y todo lo necesario para su correcta instalación. | pza | 150 | 0.28 | 42 |  | 0.28 | 42 |  | 0.28 | 42 |  | 0.28 | 42
475 | Suministro e instalación de transformador de potencia tipo ´´pedestal de 750kva´´, tensión en devanado primario 23000 v, tensión en devanado secundario 480¦277v,cuatro derivaciones de 2.5% c¦u, 2 arriba y dos debajo de la tensión nominal conexión estrella-estrella, elevación de temperatura 65°c, altitud 2300m.s.n.m., % impedancia normal de fabricación. incluye, acarreos, elevaciones, desperdicios, pruebas, mano de obra y todo lo necesario para su correcta instalación. | pza | 1 | 0.28 | 0.28 |  | 0.28 | 0.28 |  | 0.28 | 0.28 |  | 0.28 | 0.28
-
COMPLEMENTARIOS | [5 empty] | 1209.75 |  |  | 1209.75 |  |  | 1209.75 |  |  | 1209.75
476 | Suministro e instalación de tubería pvc servicio pesado de 16mm, mca. rexolit o similar. incluye, acarreos, elevaciones, desperdicios, pruebas, mano de obra y todo lo necesario para su correcta instalación. | m | 624 | 0.25 | 156 |  | 0.25 | 156 |  | 0.25 | 156 |  | 0.25 | 156
477 | Suministro e instalación de codo a 90° pvc servicio pesado de 16mm, mca. rexolit o similar. incluye, acarreos, elevaciones, desperdicios, pruebas, mano de obra y todo lo necesario para su correcta instalación. | pza | 148 | 0.25 | 37 |  | 0.25 | 37 |  | 0.25 | 37 |  | 0.25 | 37
478 | Suministro e instalación de caja cuadrada metálica reforzada de 13mm incluye: tapa.pijas, fijacion, acarreos, elevaciones, desperdicios, pruebas, mano de obra y todo lo necesario para su correcta instalación. | pza | 320 | 0.25 | 80 |  | 0.25 | 80 |  | 0.25 | 80 |  | 0.25 | 80
479 | Suministro e instalación de conector y contra pvc servicio pesado de 16mm, mca. rexolit o similar. incluye, acarreos, elevaciones, desperdicios, pruebas, mano de obra y todo lo necesario para su correcta instalación. | pza | 286 | 0.25 | 71.5 |  | 0.25 | 71.5 |  | 0.25 | 71.5 |  | 0.25 | 71.5
480 | Suministro e instalación de conductor de cobre aislado calibre 10 awg, 600v, thw-ls, 90°c, mca. condumex, viakon o similar. incluye, cinta de aislar, acarreos, elevaciones, desperdicios, pruebas, mano de obra y todo lo necesario para su correcta instalación. | m | 1860 | 0.25 | 465 |  | 0.25 | 465 |  | 0.25 | 465 |  | 0.25 | 465
481 | Suministro e instalación de conductor de cobre desnudo, calibre 12 awg, mca. condumex, viakon o similar. incluye, acarreos, elevaciones, desperdicios, pruebas, mano de obra y todo lo necesario para su correcta instalación. | m | 660 | 0.25 | 165 |  | 0.25 | 165 |  | 0.25 | 165 |  | 0.25 | 165
482 | Suministro e instalación de tubería metálica flexible, uso interior de 16mm, mca. mangueras metálicas flexibles o similar. incluye, acarreos, elevaciones, desperdicios, pruebas, mano de obra y todo lo necesario para su correcta instalación. | m | 60 | 0.25 | 15 |  | 0.25 | 15 |  | 0.25 | 15 |  | 0.25 | 15
483 | Suministro e instalación de conector recto o curvo para tubería metálica flexible uso interior de 16mm, mca. anclo o similar. incluye, acarreos, elevaciones, desperdicios, pruebas, mano de obra y todo lo necesario para su correcta instalación. | pza | 420 | 0.25 | 105 |  | 0.25 | 105 |  | 0.25 | 105 |  | 0.25 | 105
484 | Suministro e instalación de abrazadera tipo clip considerando: 40cm de varilla roscada 3¦8´´; 1 taquete de expansión tipoz; 3 tuercas con rondanas, 1 abrazadera tipo clip de 19mm. incluye, acarreos, elevaciones, desperdicios, pruebas, mano de obra,herramienta y todo lo necesario para su correcta instalación. | pza | 310 | 0.25 | 77.5 |  | 0.25 | 77.5 |  | 0.25 | 77.5 |  | 0.25 | 77.5
485 | Instalación de contacto dúplex 2p + t, 3 modulos, 15a, 127v, color blanco, mca. estevez, línea status, cat. 2328 o similar. incluye, colocacion de tapa, chasis pijas,acarreos, elevaciones, desperdicios, pruebas, mano de obra y todo lo necesario para su correcta instalación. | pza | 150 | 0.25 | 37.5 |  | 0.25 | 37.5 |  | 0.25 | 37.5 |  | 0.25 | 37.5
486 | Suministro e instalación de transformador de potencia tipo ´´pedestal de 750kva´´, tensión en devanado primario 23000 v, tensión en devanado secundario 480¦277v,cuatro derivaciones de 2.5% c¦u, 2 arriba y dos debajo de la tensión nominal conexión estrella-estrella, elevación de temperatura 65°c, altitud 2300m.s.n.m., % impedancia normal de fabricación. incluye, acarreos, elevaciones, desperdicios, pruebas, mano de obra y todo lo necesario para su correcta instalación. | pza | 1 | 0.25 | 0.25 |  | 0.25 | 0.25 |  | 0.25 | 0.25 |  | 0.25 | 0.25
-
COMPLEMENTARIOS | [5 empty] | 725.85 |  |  | 725.85 |  |  | 725.85 |  |  | 725.85
487 | Suministro e instalación de tubería pvc servicio pesado de 16mm, mca. rexolit o similar. incluye, acarreos, elevaciones, desperdicios, pruebas, mano de obra y todo lo necesario para su correcta instalación. | m | 624 | 0.15 | 93.6 |  | 0.15 | 93.6 |  | 0.15 | 93.6 |  | 0.15 | 93.6
488 | Suministro e instalación de codo a 90° pvc servicio pesado de 16mm, mca. rexolit o similar. incluye, acarreos, elevaciones, desperdicios, pruebas, mano de obra y todo lo necesario para su correcta instalación. | pza | 148 | 0.15 | 22.2 |  | 0.15 | 22.2 |  | 0.15 | 22.2 |  | 0.15 | 22.2
489 | Suministro e instalación de caja cuadrada metálica reforzada de 13mm incluye: tapa.pijas, fijacion, acarreos, elevaciones, desperdicios, pruebas, mano de obra y todo lo necesario para su correcta instalación. | pza | 320 | 0.15 | 48 |  | 0.15 | 48 |  | 0.15 | 48 |  | 0.15 | 48
490 | Suministro e instalación de conector y contra pvc servicio pesado de 16mm, mca. rexolit o similar. incluye, acarreos, elevaciones, desperdicios, pruebas, mano de obra y todo lo necesario para su correcta instalación. | pza | 286 | 0.15 | 42.9 |  | 0.15 | 42.9 |  | 0.15 | 42.9 |  | 0.15 | 42.9
491 | Suministro e instalación de conductor de cobre aislado calibre 10 awg, 600v, thw-ls, 90°c, mca. condumex, viakon o similar. incluye, cinta de aislar, acarreos, elevaciones, desperdicios, pruebas, mano de obra y todo lo necesario para su correcta instalación. | m | 1860 | 0.15 | 279 |  | 0.15 | 279 |  | 0.15 | 279 |  | 0.15 | 279
492 | Suministro e instalación de conductor de cobre desnudo, calibre 12 awg, mca. condumex, viakon o similar. incluye, acarreos, elevaciones, desperdicios, pruebas, mano de obra y todo lo necesario para su correcta instalación. | m | 660 | 0.15 | 99 |  | 0.15 | 99 |  | 0.15 | 99 |  | 0.15 | 99
493 | Suministro e instalación de tubería metálica flexible, uso interior de 16mm, mca. mangueras metálicas flexibles o similar. incluye, acarreos, elevaciones, desperdicios, pruebas, mano de obra y todo lo necesario para su correcta instalación. | m | 60 | 0.15 | 9 |  | 0.15 | 9 |  | 0.15 | 9 |  | 0.15 | 9
494 | Suministro e instalación de conector recto o curvo para tubería metálica flexible uso interior de 16mm, mca. anclo o similar. incluye, acarreos, elevaciones, desperdicios, pruebas, mano de obra y todo lo necesario para su correcta instalación. | pza | 420 | 0.15 | 63 |  | 0.15 | 63 |  | 0.15 | 63 |  | 0.15 | 63
495 | Suministro e instalación de abrazadera tipo clip considerando: 40cm de varilla roscada 3¦8´´; 1 taquete de expansión tipoz; 3 tuercas con rondanas, 1 abrazadera tipo clip de 19mm. incluye, acarreos, elevaciones, desperdicios, pruebas, mano de obra,herramienta y todo lo necesario para su correcta instalación. | pza | 310 | 0.15 | 46.5 |  | 0.15 | 46.5 |  | 0.15 | 46.5 |  | 0.15 | 46.5
496 | Instalación de contacto dúplex 2p + t, 3 modulos, 15a, 127v, color blanco, mca. estevez, línea status, cat. 2328 o similar. incluye, colocacion de tapa, chasis pijas,acarreos, elevaciones, desperdicios, pruebas, mano de obra y todo lo necesario para su correcta instalación. | pza | 150 | 0.15 | 22.5 |  | 0.15 | 22.5 |  | 0.15 | 22.5 |  | 0.15 | 22.5
497 | Suministro e instalación de transformador de potencia tipo ´´pedestal de 750kva´´, tensión en devanado primario 23000 v, tensión en devanado secundario 480¦277v,cuatro derivaciones de 2.5% c¦u, 2 arriba y dos debajo de la tensión nominal conexión estrella-estrella, elevación de temperatura 65°c, altitud 2300m.s.n.m., % impedancia normal de fabricación. incluye, acarreos, elevaciones, desperdicios, pruebas, mano de obra y todo lo necesario para su correcta instalación. | pza | 1 | 0.15 | 0.15 |  | 0.15 | 0.15 |  | 0.15 | 0.15 |  | 0.15 | 0.15
-
COMPLEMENTARIOS | [5 empty] | 677.46 |  |  | 677.46 |  |  | 677.46 |  |  | 677.46
498 | Suministro e instalación de tubería pvc servicio pesado de 16mm, mca. rexolit o similar. incluye, acarreos, elevaciones, desperdicios, pruebas, mano de obra y todo lo necesario para su correcta instalación. | m | 624 | 0.14 | 87.36 |  | 0.14 | 87.36 |  | 0.14 | 87.36 |  | 0.14 | 87.36
499 | Suministro e instalación de codo a 90° pvc servicio pesado de 16mm, mca. rexolit o similar. incluye, acarreos, elevaciones, desperdicios, pruebas, mano de obra y todo lo necesario para su correcta instalación. | pza | 148 | 0.14 | 20.72 |  | 0.14 | 20.72 |  | 0.14 | 20.72 |  | 0.14 | 20.72
500 | Suministro e instalación de caja cuadrada metálica reforzada de 13mm incluye: tapa.pijas, fijacion, acarreos, elevaciones, desperdicios, pruebas, mano de obra y todo lo necesario para su correcta instalación. | pza | 320 | 0.14 | 44.8 |  | 0.14 | 44.8 |  | 0.14 | 44.8 |  | 0.14 | 44.8
501 | Suministro e instalación de conector y contra pvc servicio pesado de 16mm, mca. rexolit o similar. incluye, acarreos, elevaciones, desperdicios, pruebas, mano de obra y todo lo necesario para su correcta instalación. | pza | 286 | 0.14 | 40.04 |  | 0.14 | 40.04 |  | 0.14 | 40.04 |  | 0.14 | 40.04
502 | Suministro e instalación de conductor de cobre aislado calibre 10 awg, 600v, thw-ls, 90°c, mca. condumex, viakon o similar. incluye, cinta de aislar, acarreos, elevaciones, desperdicios, pruebas, mano de obra y todo lo necesario para su correcta instalación. | m | 1860 | 0.14 | 260.4 |  | 0.14 | 260.4 |  | 0.14 | 260.4 |  | 0.14 | 260.4
503 | Suministro e instalación de conductor de cobre desnudo, calibre 12 awg, mca. condumex, viakon o similar. incluye, acarreos, elevaciones, desperdicios, pruebas, mano de obra y todo lo necesario para su correcta instalación. | m | 660 | 0.14 | 92.4 |  | 0.14 | 92.4 |  | 0.14 | 92.4 |  | 0.14 | 92.4
504 | Suministro e instalación de tubería metálica flexible, uso interior de 16mm, mca. mangueras metálicas flexibles o similar. incluye, acarreos, elevaciones, desperdicios, pruebas, mano de obra y todo lo necesario para su correcta instalación. | m | 60 | 0.14 | 8.4 |  | 0.14 | 8.4 |  | 0.14 | 8.4 |  | 0.14 | 8.4
505 | Suministro e instalación de conector recto o curvo para tubería metálica flexible uso interior de 16mm, mca. anclo o similar. incluye, acarreos, elevaciones, desperdicios, pruebas, mano de obra y todo lo necesario para su correcta instalación. | pza | 420 | 0.14 | 58.8 |  | 0.14 | 58.8 |  | 0.14 | 58.8 |  | 0.14 | 58.8
506 | Suministro e instalación de abrazadera tipo clip considerando: 40cm de varilla roscada 3¦8´´; 1 taquete de expansión tipoz; 3 tuercas con rondanas, 1 abrazadera tipo clip de 19mm. incluye, acarreos, elevaciones, desperdicios, pruebas, mano de obra,herramienta y todo lo necesario para su correcta instalación. | pza | 310 | 0.14 | 43.4 |  | 0.14 | 43.4 |  | 0.14 | 43.4 |  | 0.14 | 43.4
507 | Instalación de contacto dúplex 2p + t, 3 modulos, 15a, 127v, color blanco, mca. estevez, línea status, cat. 2328 o similar. incluye, colocacion de tapa, chasis pijas,acarreos, elevaciones, desperdicios, pruebas, mano de obra y todo lo necesario para su correcta instalación. | pza | 150 | 0.14 | 21 |  | 0.14 | 21 |  | 0.14 | 21 |  | 0.14 | 21
508 | Suministro e instalación de transformador de potencia tipo ´´pedestal de 750kva´´, tensión en devanado primario 23000 v, tensión en devanado secundario 480¦277v,cuatro derivaciones de 2.5% c¦u, 2 arriba y dos debajo de la tensión nominal conexión estrella-estrella, elevación de temperatura 65°c, altitud 2300m.s.n.m., % impedancia normal de fabricación. incluye, acarreos, elevaciones, desperdicios, pruebas, mano de obra y todo lo necesario para su correcta instalación. | pza | 1 | 0.14 | 0.14 |  | 0.14 | 0.14 |  | 0.14 | 0.14 |  | 0.14 | 0.14
-
COMPLEMENTARIOS | [5 empty] | 1258.14 |  |  | 1258.14 |  |  | 1258.14 |  |  | 1258.14
509 | Suministro e instalación de tubería pvc servicio pesado de 16mm, mca. rexolit o similar. incluye, acarreos, elevaciones, desperdicios, pruebas, mano de obra y todo lo necesario para su correcta instalación. | m | 624 | 0.26 | 162.24 |  | 0.26 | 162.24 |  | 0.26 | 162.24 |  | 0.26 | 162.24
510 | Suministro e instalación de codo a 90° pvc servicio pesado de 16mm, mca. rexolit o similar. incluye, acarreos, elevaciones, desperdicios, pruebas, mano de obra y todo lo necesario para su correcta instalación. | pza | 148 | 0.26 | 38.48 |  | 0.26 | 38.48 |  | 0.26 | 38.48 |  | 0.26 | 38.48
511 | Suministro e instalación de caja cuadrada metálica reforzada de 13mm incluye: tapa.pijas, fijacion, acarreos, elevaciones, desperdicios, pruebas, mano de obra y todo lo necesario para su correcta instalación. | pza | 320 | 0.26 | 83.2 |  | 0.26 | 83.2 |  | 0.26 | 83.2 |  | 0.26 | 83.2
512 | Suministro e instalación de conector y contra pvc servicio pesado de 16mm, mca. rexolit o similar. incluye, acarreos, elevaciones, desperdicios, pruebas, mano de obra y todo lo necesario para su correcta instalación. | pza | 286 | 0.26 | 74.36 |  | 0.26 | 74.36 |  | 0.26 | 74.36 |  | 0.26 | 74.36
513 | Suministro e instalación de conductor de cobre aislado calibre 10 awg, 600v, thw-ls, 90°c, mca. condumex, viakon o similar. incluye, cinta de aislar, acarreos, elevaciones, desperdicios, pruebas, mano de obra y todo lo necesario para su correcta instalación. | m | 1860 | 0.26 | 483.6 |  | 0.26 | 483.6 |  | 0.26 | 483.6 |  | 0.26 | 483.6
514 | Suministro e instalación de conductor de cobre desnudo, calibre 12 awg, mca. condumex, viakon o similar. incluye, acarreos, elevaciones, desperdicios, pruebas, mano de obra y todo lo necesario para su correcta instalación. | m | 660 | 0.26 | 171.6 |  | 0.26 | 171.6 |  | 0.26 | 171.6 |  | 0.26 | 171.6
515 | Suministro e instalación de tubería metálica flexible, uso interior de 16mm, mca. mangueras metálicas flexibles o similar. incluye, acarreos, elevaciones, desperdicios, pruebas, mano de obra y todo lo necesario para su correcta instalación. | m | 60 | 0.26 | 15.6 |  | 0.26 | 15.6 |  | 0.26 | 15.6 |  | 0.26 | 15.6
516 | Suministro e instalación de conector recto o curvo para tubería metálica flexible uso interior de 16mm, mca. anclo o similar. incluye, acarreos, elevaciones, desperdicios, pruebas, mano de obra y todo lo necesario para su correcta instalación. | pza | 420 | 0.26 | 109.2 |  | 0.26 | 109.2 |  | 0.26 | 109.2 |  | 0.26 | 109.2
517 | Suministro e instalación de abrazadera tipo clip considerando: 40cm de varilla roscada 3¦8´´; 1 taquete de expansión tipoz; 3 tuercas con rondanas, 1 abrazadera tipo clip de 19mm. incluye, acarreos, elevaciones, desperdicios, pruebas, mano de obra,herramienta y todo lo necesario para su correcta instalación. | pza | 310 | 0.26 | 80.6 |  | 0.26 | 80.6 |  | 0.26 | 80.6 |  | 0.26 | 80.6
518 | Instalación de contacto dúplex 2p + t, 3 modulos, 15a, 127v, color blanco, mca. estevez, línea status, cat. 2328 o similar. incluye, colocacion de tapa, chasis pijas,acarreos, elevaciones, desperdicios, pruebas, mano de obra y todo lo necesario para su correcta instalación. | pza | 150 | 0.26 | 39 |  | 0.26 | 39 |  | 0.26 | 39 |  | 0.26 | 39
519 | Suministro e instalación de transformador de potencia tipo ´´pedestal de 750kva´´, tensión en devanado primario 23000 v, tensión en devanado secundario 480¦277v,cuatro derivaciones de 2.5% c¦u, 2 arriba y dos debajo de la tensión nominal conexión estrella-estrella, elevación de temperatura 65°c, altitud 2300m.s.n.m., % impedancia normal de fabricación. incluye, acarreos, elevaciones, desperdicios, pruebas, mano de obra y todo lo necesario para su correcta instalación. | pza | 1 | 0.26 | 0.26 |  | 0.26 | 0.26 |  | 0.26 | 0.26 |  | 0.26 | 0.26
-
COMPLEMENTARIOS | [5 empty] | 3580.86 |  |  | 3580.86 |  |  | 3580.86 |  |  | 3580.86
520 | Suministro e instalación de tubería pvc servicio pesado de 16mm, mca. rexolit o similar. incluye, acarreos, elevaciones, desperdicios, pruebas, mano de obra y todo lo necesario para su correcta instalación. | m | 624 | 0.74 | 461.76 |  | 0.74 | 461.76 |  | 0.74 | 461.76 |  | 0.74 | 461.76
521 | Suministro e instalación de codo a 90° pvc servicio pesado de 16mm, mca. rexolit o similar. incluye, acarreos, elevaciones, desperdicios, pruebas, mano de obra y todo lo necesario para su correcta instalación. | pza | 148 | 0.74 | 109.52 |  | 0.74 | 109.52 |  | 0.74 | 109.52 |  | 0.74 | 109.52
522 | Suministro e instalación de caja cuadrada metálica reforzada de 13mm incluye: tapa.pijas, fijacion, acarreos, elevaciones, desperdicios, pruebas, mano de obra y todo lo necesario para su correcta instalación. | pza | 320 | 0.74 | 236.8 |  | 0.74 | 236.8 |  | 0.74 | 236.8 |  | 0.74 | 236.8
523 | Suministro e instalación de conector y contra pvc servicio pesado de 16mm, mca. rexolit o similar. incluye, acarreos, elevaciones, desperdicios, pruebas, mano de obra y todo lo necesario para su correcta instalación. | pza | 286 | 0.74 | 211.64 |  | 0.74 | 211.64 |  | 0.74 | 211.64 |  | 0.74 | 211.64
524 | Suministro e instalación de conductor de cobre aislado calibre 10 awg, 600v, thw-ls, 90°c, mca. condumex, viakon o similar. incluye, cinta de aislar, acarreos, elevaciones, desperdicios, pruebas, mano de obra y todo lo necesario para su correcta instalación. | m | 1860 | 0.74 | 1376.4 |  | 0.74 | 1376.4 |  | 0.74 | 1376.4 |  | 0.74 | 1376.4
525 | Suministro e instalación de conductor de cobre desnudo, calibre 12 awg, mca. condumex, viakon o similar. incluye, acarreos, elevaciones, desperdicios, pruebas, mano de obra y todo lo necesario para su correcta instalación. | m | 660 | 0.74 | 488.4 |  | 0.74 | 488.4 |  | 0.74 | 488.4 |  | 0.74 | 488.4
526 | Suministro e instalación de tubería metálica flexible, uso interior de 16mm, mca. mangueras metálicas flexibles o similar. incluye, acarreos, elevaciones, desperdicios, pruebas, mano de obra y todo lo necesario para su correcta instalación. | m | 60 | 0.74 | 44.4 |  | 0.74 | 44.4 |  | 0.74 | 44.4 |  | 0.74 | 44.4
527 | Suministro e instalación de conector recto o curvo para tubería metálica flexible uso interior de 16mm, mca. anclo o similar. incluye, acarreos, elevaciones, desperdicios, pruebas, mano de obra y todo lo necesario para su correcta instalación. | pza | 420 | 0.74 | 310.8 |  | 0.74 | 310.8 |  | 0.74 | 310.8 |  | 0.74 | 310.8
528 | Suministro e instalación de abrazadera tipo clip considerando: 40cm de varilla roscada 3¦8´´; 1 taquete de expansión tipoz; 3 tuercas con rondanas, 1 abrazadera tipo clip de 19mm. incluye, acarreos, elevaciones, desperdicios, pruebas, mano de obra,herramienta y todo lo necesario para su correcta instalación. | pza | 310 | 0.74 | 229.4 |  | 0.74 | 229.4 |  | 0.74 | 229.4 |  | 0.74 | 229.4
529 | Instalación de contacto dúplex 2p + t, 3 modulos, 15a, 127v, color blanco, mca. estevez, línea status, cat. 2328 o similar. incluye, colocacion de tapa, chasis pijas,acarreos, elevaciones, desperdicios, pruebas, mano de obra y todo lo necesario para su correcta instalación. | pza | 150 | 0.74 | 111 |  | 0.74 | 111 |  | 0.74 | 111 |  | 0.74 | 111
530 | Suministro e instalación de transformador de potencia tipo ´´pedestal de 750kva´´, tensión en devanado primario 23000 v, tensión en devanado secundario 480¦277v,cuatro derivaciones de 2.5% c¦u, 2 arriba y dos debajo de la tensión nominal conexión estrella-estrella, elevación de temperatura 65°c, altitud 2300m.s.n.m., % impedancia normal de fabricación. incluye, acarreos, elevaciones, desperdicios, pruebas, mano de obra y todo lo necesario para su correcta instalación. | pza | 1 | 0.74 | 0.74 |  | 0.74 | 0.74 |  | 0.74 | 0.74 |  | 0.74 | 0.74
-
COMPLEMENTARIOS | [5 empty] | 1209.75 |  |  | 1209.75 |  |  | 1209.75 |  |  | 1209.75
531 | Suministro e instalación de tubería pvc servicio pesado de 16mm, mca. rexolit o similar. incluye, acarreos, elevaciones, desperdicios, pruebas, mano de obra y todo lo necesario para su correcta instalación. | m | 624 | 0.25 | 156 |  | 0.25 | 156 |  | 0.25 | 156 |  | 0.25 | 156
532 | Suministro e instalación de codo a 90° pvc servicio pesado de 16mm, mca. rexolit o similar. incluye, acarreos, elevaciones, desperdicios, pruebas, mano de obra y todo lo necesario para su correcta instalación. | pza | 148 | 0.25 | 37 |  | 0.25 | 37 |  | 0.25 | 37 |  | 0.25 | 37
533 | Suministro e instalación de caja cuadrada metálica reforzada de 13mm incluye: tapa.pijas, fijacion, acarreos, elevaciones, desperdicios, pruebas, mano de obra y todo lo necesario para su correcta instalación. | pza | 320 | 0.25 | 80 |  | 0.25 | 80 |  | 0.25 | 80 |  | 0.25 | 80
534 | Suministro e instalación de conector y contra pvc servicio pesado de 16mm, mca. rexolit o similar. incluye, acarreos, elevaciones, desperdicios, pruebas, mano de obra y todo lo necesario para su correcta instalación. | pza | 286 | 0.25 | 71.5 |  | 0.25 | 71.5 |  | 0.25 | 71.5 |  | 0.25 | 71.5
535 | Suministro e instalación de conductor de cobre aislado calibre 10 awg, 600v, thw-ls, 90°c, mca. condumex, viakon o similar. incluye, cinta de aislar, acarreos, elevaciones, desperdicios, pruebas, mano de obra y todo lo necesario para su correcta instalación. | m | 1860 | 0.25 | 465 |  | 0.25 | 465 |  | 0.25 | 465 |  | 0.25 | 465
536 | Suministro e instalación de conductor de cobre desnudo, calibre 12 awg, mca. condumex, viakon o similar. incluye, acarreos, elevaciones, desperdicios, pruebas, mano de obra y todo lo necesario para su correcta instalación. | m | 660 | 0.25 | 165 |  | 0.25 | 165 |  | 0.25 | 165 |  | 0.25 | 165
537 | Suministro e instalación de tubería metálica flexible, uso interior de 16mm, mca. mangueras metálicas flexibles o similar. incluye, acarreos, elevaciones, desperdicios, pruebas, mano de obra y todo lo necesario para su correcta instalación. | m | 60 | 0.25 | 15 |  | 0.25 | 15 |  | 0.25 | 15 |  | 0.25 | 15
538 | Suministro e instalación de conector recto o curvo para tubería metálica flexible uso interior de 16mm, mca. anclo o similar. incluye, acarreos, elevaciones, desperdicios, pruebas, mano de obra y todo lo necesario para su correcta instalación. | pza | 420 | 0.25 | 105 |  | 0.25 | 105 |  | 0.25 | 105 |  | 0.25 | 105
539 | Suministro e instalación de abrazadera tipo clip considerando: 40cm de varilla roscada 3¦8´´; 1 taquete de expansión tipoz; 3 tuercas con rondanas, 1 abrazadera tipo clip de 19mm. incluye, acarreos, elevaciones, desperdicios, pruebas, mano de obra,herramienta y todo lo necesario para su correcta instalación. | pza | 310 | 0.25 | 77.5 |  | 0.25 | 77.5 |  | 0.25 | 77.5 |  | 0.25 | 77.5
540 | Instalación de contacto dúplex 2p + t, 3 modulos, 15a, 127v, color blanco, mca. estevez, línea status, cat. 2328 o similar. incluye, colocacion de tapa, chasis pijas,acarreos, elevaciones, desperdicios, pruebas, mano de obra y todo lo necesario para su correcta instalación. | pza | 150 | 0.25 | 37.5 |  | 0.25 | 37.5 |  | 0.25 | 37.5 |  | 0.25 | 37.5
541 | Suministro e instalación de transformador de potencia tipo ´´pedestal de 750kva´´, tensión en devanado primario 23000 v, tensión en devanado secundario 480¦277v,cuatro derivaciones de 2.5% c¦u, 2 arriba y dos debajo de la tensión nominal conexión estrella-estrella, elevación de temperatura 65°c, altitud 2300m.s.n.m., % impedancia normal de fabricación. incluye, acarreos, elevaciones, desperdicios, pruebas, mano de obra y todo lo necesario para su correcta instalación. | pza | 1 | 0.25 | 0.25 |  | 0.25 | 0.25 |  | 0.25 | 0.25 |  | 0.25 | 0.25
-
COMPLEMENTARIOS | [5 empty] | 2806.62 |  |  | 2806.62 |  |  | 2806.62 |  |  | 2806.62
542 | Suministro e instalación de tubería pvc servicio pesado de 16mm, mca. rexolit o similar. incluye, acarreos, elevaciones, desperdicios, pruebas, mano de obra y todo lo necesario para su correcta instalación. | m | 624 | 0.58 | 361.92 |  | 0.58 | 361.92 |  | 0.58 | 361.92 |  | 0.58 | 361.92
543 | Suministro e instalación de codo a 90° pvc servicio pesado de 16mm, mca. rexolit o similar. incluye, acarreos, elevaciones, desperdicios, pruebas, mano de obra y todo lo necesario para su correcta instalación. | pza | 148 | 0.58 | 85.84 |  | 0.58 | 85.84 |  | 0.58 | 85.84 |  | 0.58 | 85.84
544 | Suministro e instalación de caja cuadrada metálica reforzada de 13mm incluye: tapa.pijas, fijacion, acarreos, elevaciones, desperdicios, pruebas, mano de obra y todo lo necesario para su correcta instalación. | pza | 320 | 0.58 | 185.6 |  | 0.58 | 185.6 |  | 0.58 | 185.6 |  | 0.58 | 185.6
545 | Suministro e instalación de conector y contra pvc servicio pesado de 16mm, mca. rexolit o similar. incluye, acarreos, elevaciones, desperdicios, pruebas, mano de obra y todo lo necesario para su correcta instalación. | pza | 286 | 0.58 | 165.88 |  | 0.58 | 165.88 |  | 0.58 | 165.88 |  | 0.58 | 165.88
546 | Suministro e instalación de conductor de cobre aislado calibre 10 awg, 600v, thw-ls, 90°c, mca. condumex, viakon o similar. incluye, cinta de aislar, acarreos, elevaciones, desperdicios, pruebas, mano de obra y todo lo necesario para su correcta instalación. | m | 1860 | 0.58 | 1078.8 |  | 0.58 | 1078.8 |  | 0.58 | 1078.8 |  | 0.58 | 1078.8
547 | Suministro e instalación de conductor de cobre desnudo, calibre 12 awg, mca. condumex, viakon o similar. incluye, acarreos, elevaciones, desperdicios, pruebas, mano de obra y todo lo necesario para su correcta instalación. | m | 660 | 0.58 | 382.8 |  | 0.58 | 382.8 |  | 0.58 | 382.8 |  | 0.58 | 382.8
548 | Suministro e instalación de tubería metálica flexible, uso interior de 16mm, mca. mangueras metálicas flexibles o similar. incluye, acarreos, elevaciones, desperdicios, pruebas, mano de obra y todo lo necesario para su correcta instalación. | m | 60 | 0.58 | 34.8 |  | 0.58 | 34.8 |  | 0.58 | 34.8 |  | 0.58 | 34.8
549 | Suministro e instalación de conector recto o curvo para tubería metálica flexible uso interior de 16mm, mca. anclo o similar. incluye, acarreos, elevaciones, desperdicios, pruebas, mano de obra y todo lo necesario para su correcta instalación. | pza | 420 | 0.58 | 243.6 |  | 0.58 | 243.6 |  | 0.58 | 243.6 |  | 0.58 | 243.6
550 | Suministro e instalación de abrazadera tipo clip considerando: 40cm de varilla roscada 3¦8´´; 1 taquete de expansión tipoz; 3 tuercas con rondanas, 1 abrazadera tipo clip de 19mm. incluye, acarreos, elevaciones, desperdicios, pruebas, mano de obra,herramienta y todo lo necesario para su correcta instalación. | pza | 310 | 0.58 | 179.8 |  | 0.58 | 179.8 |  | 0.58 | 179.8 |  | 0.58 | 179.8
551 | Instalación de contacto dúplex 2p + t, 3 modulos, 15a, 127v, color blanco, mca. estevez, línea status, cat. 2328 o similar. incluye, colocacion de tapa, chasis pijas,acarreos, elevaciones, desperdicios, pruebas, mano de obra y todo lo necesario para su correcta instalación. | pza | 150 | 0.58 | 87 |  | 0.58 | 87 |  | 0.58 | 87 |  | 0.58 | 87
552 | Suministro e instalación de transformador de potencia tipo ´´pedestal de 750kva´´, tensión en devanado primario 23000 v, tensión en devanado secundario 480¦277v,cuatro derivaciones de 2.5% c¦u, 2 arriba y dos debajo de la tensión nominal conexión estrella-estrella, elevación de temperatura 65°c, altitud 2300m.s.n.m., % impedancia normal de fabricación. incluye, acarreos, elevaciones, desperdicios, pruebas, mano de obra y todo lo necesario para su correcta instalación. | pza | 1 | 0.58 | 0.58 |  | 0.58 | 0.58 |  | 0.58 | 0.58 |  | 0.58 | 0.58
-
COMPLEMENTARIOS | [5 empty] | 1258.14 |  |  | 1258.14 |  |  | 1258.14 |  |  | 1258.14
553 | Suministro e instalación de tubería pvc servicio pesado de 16mm, mca. rexolit o similar. incluye, acarreos, elevaciones, desperdicios, pruebas, mano de obra y todo lo necesario para su correcta instalación. | m | 624 | 0.26 | 162.24 |  | 0.26 | 162.24 |  | 0.26 | 162.24 |  | 0.26 | 162.24
554 | Suministro e instalación de codo a 90° pvc servicio pesado de 16mm, mca. rexolit o similar. incluye, acarreos, elevaciones, desperdicios, pruebas, mano de obra y todo lo necesario para su correcta instalación. | pza | 148 | 0.26 | 38.48 |  | 0.26 | 38.48 |  | 0.26 | 38.48 |  | 0.26 | 38.48
555 | Suministro e instalación de caja cuadrada metálica reforzada de 13mm incluye: tapa.pijas, fijacion, acarreos, elevaciones, desperdicios, pruebas, mano de obra y todo lo necesario para su correcta instalación. | pza | 320 | 0.26 | 83.2 |  | 0.26 | 83.2 |  | 0.26 | 83.2 |  | 0.26 | 83.2
556 | Suministro e instalación de conector y contra pvc servicio pesado de 16mm, mca. rexolit o similar. incluye, acarreos, elevaciones, desperdicios, pruebas, mano de obra y todo lo necesario para su correcta instalación. | pza | 286 | 0.26 | 74.36 |  | 0.26 | 74.36 |  | 0.26 | 74.36 |  | 0.26 | 74.36
557 | Suministro e instalación de conductor de cobre aislado calibre 10 awg, 600v, thw-ls, 90°c, mca. condumex, viakon o similar. incluye, cinta de aislar, acarreos, elevaciones, desperdicios, pruebas, mano de obra y todo lo necesario para su correcta instalación. | m | 1860 | 0.26 | 483.6 |  | 0.26 | 483.6 |  | 0.26 | 483.6 |  | 0.26 | 483.6
558 | Suministro e instalación de conductor de cobre desnudo, calibre 12 awg, mca. condumex, viakon o similar. incluye, acarreos, elevaciones, desperdicios, pruebas, mano de obra y todo lo necesario para su correcta instalación. | m | 660 | 0.26 | 171.6 |  | 0.26 | 171.6 |  | 0.26 | 171.6 |  | 0.26 | 171.6
559 | Suministro e instalación de tubería metálica flexible, uso interior de 16mm, mca. mangueras metálicas flexibles o similar. incluye, acarreos, elevaciones, desperdicios, pruebas, mano de obra y todo lo necesario para su correcta instalación. | m | 60 | 0.26 | 15.6 |  | 0.26 | 15.6 |  | 0.26 | 15.6 |  | 0.26 | 15.6
560 | Suministro e instalación de conector recto o curvo para tubería metálica flexible uso interior de 16mm, mca. anclo o similar. incluye, acarreos, elevaciones, desperdicios, pruebas, mano de obra y todo lo necesario para su correcta instalación. | pza | 420 | 0.26 | 109.2 |  | 0.26 | 109.2 |  | 0.26 | 109.2 |  | 0.26 | 109.2
561 | Suministro e instalación de abrazadera tipo clip considerando: 40cm de varilla roscada 3¦8´´; 1 taquete de expansión tipoz; 3 tuercas con rondanas, 1 abrazadera tipo clip de 19mm. incluye, acarreos, elevaciones, desperdicios, pruebas, mano de obra,herramienta y todo lo necesario para su correcta instalación. | pza | 310 | 0.26 | 80.6 |  | 0.26 | 80.6 |  | 0.26 | 80.6 |  | 0.26 | 80.6
562 | Instalación de contacto dúplex 2p + t, 3 modulos, 15a, 127v, color blanco, mca. estevez, línea status, cat. 2328 o similar. incluye, colocacion de tapa, chasis pijas,acarreos, elevaciones, desperdicios, pruebas, mano de obra y todo lo necesario para su correcta instalación. | pza | 150 | 0.26 | 39 |  | 0.26 | 39 |  | 0.26 | 39 |  | 0.26 | 39
563 | Suministro e instalación de transformador de potencia tipo ´´pedestal de 750kva´´, tensión en devanado primario 23000 v, tensión en devanado secundario 480¦277v,cuatro derivaciones de 2.5% c¦u, 2 arriba y dos debajo de la tensión nominal conexión estrella-estrella, elevación de temperatura 65°c, altitud 2300m.s.n.m., % impedancia normal de fabricación. incluye, acarreos, elevaciones, desperdicios, pruebas, mano de obra y todo lo necesario para su correcta instalación. | pza | 1 | 0.26 | 0.26 |  | 0.26 | 0.26 |  | 0.26 | 0.26 |  | 0.26 | 0.26
-
COMPLEMENTARIOS | [5 empty] | 1403.31 |  |  | 1403.31 |  |  | 1403.31 |  |  | 1403.31
564 | Suministro e instalación de tubería pvc servicio pesado de 16mm, mca. rexolit o similar. incluye, acarreos, elevaciones, desperdicios, pruebas, mano de obra y todo lo necesario para su correcta instalación. | m | 624 | 0.29 | 180.96 |  | 0.29 | 180.96 |  | 0.29 | 180.96 |  | 0.29 | 180.96
565 | Suministro e instalación de codo a 90° pvc servicio pesado de 16mm, mca. rexolit o similar. incluye, acarreos, elevaciones, desperdicios, pruebas, mano de obra y todo lo necesario para su correcta instalación. | pza | 148 | 0.29 | 42.92 |  | 0.29 | 42.92 |  | 0.29 | 42.92 |  | 0.29 | 42.92
566 | Suministro e instalación de caja cuadrada metálica reforzada de 13mm incluye: tapa.pijas, fijacion, acarreos, elevaciones, desperdicios, pruebas, mano de obra y todo lo necesario para su correcta instalación. | pza | 320 | 0.29 | 92.8 |  | 0.29 | 92.8 |  | 0.29 | 92.8 |  | 0.29 | 92.8
567 | Suministro e instalación de conector y contra pvc servicio pesado de 16mm, mca. rexolit o similar. incluye, acarreos, elevaciones, desperdicios, pruebas, mano de obra y todo lo necesario para su correcta instalación. | pza | 286 | 0.29 | 82.94 |  | 0.29 | 82.94 |  | 0.29 | 82.94 |  | 0.29 | 82.94
568 | Suministro e instalación de conductor de cobre aislado calibre 10 awg, 600v, thw-ls, 90°c, mca. condumex, viakon o similar. incluye, cinta de aislar, acarreos, elevaciones, desperdicios, pruebas, mano de obra y todo lo necesario para su correcta instalación. | m | 1860 | 0.29 | 539.4 |  | 0.29 | 539.4 |  | 0.29 | 539.4 |  | 0.29 | 539.4
569 | Suministro e instalación de conductor de cobre desnudo, calibre 12 awg, mca. condumex, viakon o similar. incluye, acarreos, elevaciones, desperdicios, pruebas, mano de obra y todo lo necesario para su correcta instalación. | m | 660 | 0.29 | 191.4 |  | 0.29 | 191.4 |  | 0.29 | 191.4 |  | 0.29 | 191.4
570 | Suministro e instalación de tubería metálica flexible, uso interior de 16mm, mca. mangueras metálicas flexibles o similar. incluye, acarreos, elevaciones, desperdicios, pruebas, mano de obra y todo lo necesario para su correcta instalación. | m | 60 | 0.29 | 17.4 |  | 0.29 | 17.4 |  | 0.29 | 17.4 |  | 0.29 | 17.4
571 | Suministro e instalación de conector recto o curvo para tubería metálica flexible uso interior de 16mm, mca. anclo o similar. incluye, acarreos, elevaciones, desperdicios, pruebas, mano de obra y todo lo necesario para su correcta instalación. | pza | 420 | 0.29 | 121.8 |  | 0.29 | 121.8 |  | 0.29 | 121.8 |  | 0.29 | 121.8
572 | Suministro e instalación de abrazadera tipo clip considerando: 40cm de varilla roscada 3¦8´´; 1 taquete de expansión tipoz; 3 tuercas con rondanas, 1 abrazadera tipo clip de 19mm. incluye, acarreos, elevaciones, desperdicios, pruebas, mano de obra,herramienta y todo lo necesario para su correcta instalación. | pza | 310 | 0.29 | 89.9 |  | 0.29 | 89.9 |  | 0.29 | 89.9 |  | 0.29 | 89.9
573 | Instalación de contacto dúplex 2p + t, 3 modulos, 15a, 127v, color blanco, mca. estevez, línea status, cat. 2328 o similar. incluye, colocacion de tapa, chasis pijas,acarreos, elevaciones, desperdicios, pruebas, mano de obra y todo lo necesario para su correcta instalación. | pza | 150 | 0.29 | 43.5 |  | 0.29 | 43.5 |  | 0.29 | 43.5 |  | 0.29 | 43.5
574 | Suministro e instalación de transformador de potencia tipo ´´pedestal de 750kva´´, tensión en devanado primario 23000 v, tensión en devanado secundario 480¦277v,cuatro derivaciones de 2.5% c¦u, 2 arriba y dos debajo de la tensión nominal conexión estrella-estrella, elevación de temperatura 65°c, altitud 2300m.s.n.m., % impedancia normal de fabricación. incluye, acarreos, elevaciones, desperdicios, pruebas, mano de obra y todo lo necesario para su correcta instalación. | pza | 1 | 0.29 | 0.29 |  | 0.29 | 0.29 |  | 0.29 | 0.29 |  | 0.29 | 0.29
-
COMPLEMENTARIOS | [5 empty] | 4113.15 |  |  | 4113.15 |  |  | 4113.15 |  |  | 4113.15
575 | Suministro e instalación de tubería pvc servicio pesado de 16mm, mca. rexolit o similar. incluye, acarreos, elevaciones, desperdicios, pruebas, mano de obra y todo lo necesario para su correcta instalación. | m | 624 | 0.85 | 530.4 |  | 0.85 | 530.4 |  | 0.85 | 530.4 |  | 0.85 | 530.4
576 | Suministro e instalación de codo a 90° pvc servicio pesado de 16mm, mca. rexolit o similar. incluye, acarreos, elevaciones, desperdicios, pruebas, mano de obra y todo lo necesario para su correcta instalación. | pza | 148 | 0.85 | 125.8 |  | 0.85 | 125.8 |  | 0.85 | 125.8 |  | 0.85 | 125.8
577 | Suministro e instalación de caja cuadrada metálica reforzada de 13mm incluye: tapa.pijas, fijacion, acarreos, elevaciones, desperdicios, pruebas, mano de obra y todo lo necesario para su correcta instalación. | pza | 320 | 0.85 | 272 |  | 0.85 | 272 |  | 0.85 | 272 |  | 0.85 | 272
578 | Suministro e instalación de conector y contra pvc servicio pesado de 16mm, mca. rexolit o similar. incluye, acarreos, elevaciones, desperdicios, pruebas, mano de obra y todo lo necesario para su correcta instalación. | pza | 286 | 0.85 | 243.1 |  | 0.85 | 243.1 |  | 0.85 | 243.1 |  | 0.85 | 243.1
579 | Suministro e instalación de conductor de cobre aislado calibre 10 awg, 600v, thw-ls, 90°c, mca. condumex, viakon o similar. incluye, cinta de aislar, acarreos, elevaciones, desperdicios, pruebas, mano de obra y todo lo necesario para su correcta instalación. | m | 1860 | 0.85 | 1581 |  | 0.85 | 1581 |  | 0.85 | 1581 |  | 0.85 | 1581
580 | Suministro e instalación de conductor de cobre desnudo, calibre 12 awg, mca. condumex, viakon o similar. incluye, acarreos, elevaciones, desperdicios, pruebas, mano de obra y todo lo necesario para su correcta instalación. | m | 660 | 0.85 | 561 |  | 0.85 | 561 |  | 0.85 | 561 |  | 0.85 | 561
581 | Suministro e instalación de tubería metálica flexible, uso interior de 16mm, mca. mangueras metálicas flexibles o similar. incluye, acarreos, elevaciones, desperdicios, pruebas, mano de obra y todo lo necesario para su correcta instalación. | m | 60 | 0.85 | 51 |  | 0.85 | 51 |  | 0.85 | 51 |  | 0.85 | 51
582 | Suministro e instalación de conector recto o curvo para tubería metálica flexible uso interior de 16mm, mca. anclo o similar. incluye, acarreos, elevaciones, desperdicios, pruebas, mano de obra y todo lo necesario para su correcta instalación. | pza | 420 | 0.85 | 357 |  | 0.85 | 357 |  | 0.85 | 357 |  | 0.85 | 357
583 | Suministro e instalación de abrazadera tipo clip considerando: 40cm de varilla roscada 3¦8´´; 1 taquete de expansión tipoz; 3 tuercas con rondanas, 1 abrazadera tipo clip de 19mm. incluye, acarreos, elevaciones, desperdicios, pruebas, mano de obra,herramienta y todo lo necesario para su correcta instalación. | pza | 310 | 0.85 | 263.5 |  | 0.85 | 263.5 |  | 0.85 | 263.5 |  | 0.85 | 263.5
584 | Instalación de contacto dúplex 2p + t, 3 modulos, 15a, 127v, color blanco, mca. estevez, línea status, cat. 2328 o similar. incluye, colocacion de tapa, chasis pijas,acarreos, elevaciones, desperdicios, pruebas, mano de obra y todo lo necesario para su correcta instalación. | pza | 150 | 0.85 | 127.5 |  | 0.85 | 127.5 |  | 0.85 | 127.5 |  | 0.85 | 127.5
585 | Suministro e instalación de transformador de potencia tipo ´´pedestal de 750kva´´, tensión en devanado primario 23000 v, tensión en devanado secundario 480¦277v,cuatro derivaciones de 2.5% c¦u, 2 arriba y dos debajo de la tensión nominal conexión estrella-estrella, elevación de temperatura 65°c, altitud 2300m.s.n.m., % impedancia normal de fabricación. incluye, acarreos, elevaciones, desperdicios, pruebas, mano de obra y todo lo necesario para su correcta instalación. | pza | 1 | 0.85 | 0.85 |  | 0.85 | 0.85 |  | 0.85 | 0.85 |  | 0.85 | 0.85
-
COMPLEMENTARIOS | [5 empty] | 1209.75 |  |  | 1209.75 |  |  | 1209.75 |  |  | 1209.75
586 | Suministro e instalación de tubería pvc servicio pesado de 16mm, mca. rexolit o similar. incluye, acarreos, elevaciones, desperdicios, pruebas, mano de obra y todo lo necesario para su correcta instalación. | m | 624 | 0.25 | 156 |  | 0.25 | 156 |  | 0.25 | 156 |  | 0.25 | 156
587 | Suministro e instalación de codo a 90° pvc servicio pesado de 16mm, mca. rexolit o similar. incluye, acarreos, elevaciones, desperdicios, pruebas, mano de obra y todo lo necesario para su correcta instalación. | pza | 148 | 0.25 | 37 |  | 0.25 | 37 |  | 0.25 | 37 |  | 0.25 | 37
588 | Suministro e instalación de caja cuadrada metálica reforzada de 13mm incluye: tapa.pijas, fijacion, acarreos, elevaciones, desperdicios, pruebas, mano de obra y todo lo necesario para su correcta instalación. | pza | 320 | 0.25 | 80 |  | 0.25 | 80 |  | 0.25 | 80 |  | 0.25 | 80
589 | Suministro e instalación de conector y contra pvc servicio pesado de 16mm, mca. rexolit o similar. incluye, acarreos, elevaciones, desperdicios, pruebas, mano de obra y todo lo necesario para su correcta instalación. | pza | 286 | 0.25 | 71.5 |  | 0.25 | 71.5 |  | 0.25 | 71.5 |  | 0.25 | 71.5
590 | Suministro e instalación de conductor de cobre aislado calibre 10 awg, 600v, thw-ls, 90°c, mca. condumex, viakon o similar. incluye, cinta de aislar, acarreos, elevaciones, desperdicios, pruebas, mano de obra y todo lo necesario para su correcta instalación. | m | 1860 | 0.25 | 465 |  | 0.25 | 465 |  | 0.25 | 465 |  | 0.25 | 465
591 | Suministro e instalación de conductor de cobre desnudo, calibre 12 awg, mca. condumex, viakon o similar. incluye, acarreos, elevaciones, desperdicios, pruebas, mano de obra y todo lo necesario para su correcta instalación. | m | 660 | 0.25 | 165 |  | 0.25 | 165 |  | 0.25 | 165 |  | 0.25 | 165
592 | Suministro e instalación de tubería metálica flexible, uso interior de 16mm, mca. mangueras metálicas flexibles o similar. incluye, acarreos, elevaciones, desperdicios, pruebas, mano de obra y todo lo necesario para su correcta instalación. | m | 60 | 0.25 | 15 |  | 0.25 | 15 |  | 0.25 | 15 |  | 0.25 | 15
593 | Suministro e instalación de conector recto o curvo para tubería metálica flexible uso interior de 16mm, mca. anclo o similar. incluye, acarreos, elevaciones, desperdicios, pruebas, mano de obra y todo lo necesario para su correcta instalación. | pza | 420 | 0.25 | 105 |  | 0.25 | 105 |  | 0.25 | 105 |  | 0.25 | 105
594 | Suministro e instalación de abrazadera tipo clip considerando: 40cm de varilla roscada 3¦8´´; 1 taquete de expansión tipoz; 3 tuercas con rondanas, 1 abrazadera tipo clip de 19mm. incluye, acarreos, elevaciones, desperdicios, pruebas, mano de obra,herramienta y todo lo necesario para su correcta instalación. | pza | 310 | 0.25 | 77.5 |  | 0.25 | 77.5 |  | 0.25 | 77.5 |  | 0.25 | 77.5
595 | Instalación de contacto dúplex 2p + t, 3 modulos, 15a, 127v, color blanco, mca. estevez, línea status, cat. 2328 o similar. incluye, colocacion de tapa, chasis pijas,acarreos, elevaciones, desperdicios, pruebas, mano de obra y todo lo necesario para su correcta instalación. | pza | 150 | 0.25 | 37.5 |  | 0.25 | 37.5 |  | 0.25 | 37.5 |  | 0.25 | 37.5
596 | Suministro e instalación de transformador de potencia tipo ´´pedestal de 750kva´´, tensión en devanado primario 23000 v, tensión en devanado secundario 480¦277v,cuatro derivaciones de 2.5% c¦u, 2 arriba y dos debajo de la tensión nominal conexión estrella-estrella, elevación de temperatura 65°c, altitud 2300m.s.n.m., % impedancia normal de fabricación. incluye, acarreos, elevaciones, desperdicios, pruebas, mano de obra y todo lo necesario para su correcta instalación. | pza | 1 | 0.25 | 0.25 |  | 0.25 | 0.25 |  | 0.25 | 0.25 |  | 0.25 | 0.25
-
COMPLEMENTARIOS | [5 empty] | 1258.14 |  |  | 1258.14 |  |  | 1258.14 |  |  | 1258.14
597 | Suministro e instalación de tubería pvc servicio pesado de 16mm, mca. rexolit o similar. incluye, acarreos, elevaciones, desperdicios, pruebas, mano de obra y todo lo necesario para su correcta instalación. | m | 624 | 0.26 | 162.24 |  | 0.26 | 162.24 |  | 0.26 | 162.24 |  | 0.26 | 162.24
598 | Suministro e instalación de codo a 90° pvc servicio pesado de 16mm, mca. rexolit o similar. incluye, acarreos, elevaciones, desperdicios, pruebas, mano de obra y todo lo necesario para su correcta instalación. | pza | 148 | 0.26 | 38.48 |  | 0.26 | 38.48 |  | 0.26 | 38.48 |  | 0.26 | 38.48
599 | Suministro e instalación de caja cuadrada metálica reforzada de 13mm incluye: tapa.pijas, fijacion, acarreos, elevaciones, desperdicios, pruebas, mano de obra y todo lo necesario para su correcta instalación. | pza | 320 | 0.26 | 83.2 |  | 0.26 | 83.2 |  | 0.26 | 83.2 |  | 0.26 | 83.2
600 | Suministro e instalación de conector y contra pvc servicio pesado de 16mm, mca. rexolit o similar. incluye, acarreos, elevaciones, desperdicios, pruebas, mano de obra y todo lo necesario para su correcta instalación. | pza | 286 | 0.26 | 74.36 |  | 0.26 | 74.36 |  | 0.26 | 74.36 |  | 0.26 | 74.36
601 | Suministro e instalación de conductor de cobre aislado calibre 10 awg, 600v, thw-ls, 90°c, mca. condumex, viakon o similar. incluye, cinta de aislar, acarreos, elevaciones, desperdicios, pruebas, mano de obra y todo lo necesario para su correcta instalación. | m | 1860 | 0.26 | 483.6 |  | 0.26 | 483.6 |  | 0.26 | 483.6 |  | 0.26 | 483.6
602 | Suministro e instalación de conductor de cobre desnudo, calibre 12 awg, mca. condumex, viakon o similar. incluye, acarreos, elevaciones, desperdicios, pruebas, mano de obra y todo lo necesario para su correcta instalación. | m | 660 | 0.26 | 171.6 |  | 0.26 | 171.6 |  | 0.26 | 171.6 |  | 0.26 | 171.6
603 | Suministro e instalación de tubería metálica flexible, uso interior de 16mm, mca. mangueras metálicas flexibles o similar. incluye, acarreos, elevaciones, desperdicios, pruebas, mano de obra y todo lo necesario para su correcta instalación. | m | 60 | 0.26 | 15.6 |  | 0.26 | 15.6 |  | 0.26 | 15.6 |  | 0.26 | 15.6
604 | Suministro e instalación de conector recto o curvo para tubería metálica flexible uso interior de 16mm, mca. anclo o similar. incluye, acarreos, elevaciones, desperdicios, pruebas, mano de obra y todo lo necesario para su correcta instalación. | pza | 420 | 0.26 | 109.2 |  | 0.26 | 109.2 |  | 0.26 | 109.2 |  | 0.26 | 109.2
605 | Suministro e instalación de abrazadera tipo clip considerando: 40cm de varilla roscada 3¦8´´; 1 taquete de expansión tipoz; 3 tuercas con rondanas, 1 abrazadera tipo clip de 19mm. incluye, acarreos, elevaciones, desperdicios, pruebas, mano de obra,herramienta y todo lo necesario para su correcta instalación. | pza | 310 | 0.26 | 80.6 |  | 0.26 | 80.6 |  | 0.26 | 80.6 |  | 0.26 | 80.6
606 | Instalación de contacto dúplex 2p + t, 3 modulos, 15a, 127v, color blanco, mca. estevez, línea status, cat. 2328 o similar. incluye, colocacion de tapa, chasis pijas,acarreos, elevaciones, desperdicios, pruebas, mano de obra y todo lo necesario para su correcta instalación. | pza | 150 | 0.26 | 39 |  | 0.26 | 39 |  | 0.26 | 39 |  | 0.26 | 39
607 | Suministro e instalación de transformador de potencia tipo ´´pedestal de 750kva´´, tensión en devanado primario 23000 v, tensión en devanado secundario 480¦277v,cuatro derivaciones de 2.5% c¦u, 2 arriba y dos debajo de la tensión nominal conexión estrella-estrella, elevación de temperatura 65°c, altitud 2300m.s.n.m., % impedancia normal de fabricación. incluye, acarreos, elevaciones, desperdicios, pruebas, mano de obra y todo lo necesario para su correcta instalación. | pza | 1 | 0.26 | 0.26 |  | 0.26 | 0.26 |  | 0.26 | 0.26 |  | 0.26 | 0.26
-
COMPLEMENTARIOS | [5 empty] | 483.9 |  |  | 483.9 |  |  | 483.9 |  |  | 483.9
608 | Suministro e instalación de tubería pvc servicio pesado de 16mm, mca. rexolit o similar. incluye, acarreos, elevaciones, desperdicios, pruebas, mano de obra y todo lo necesario para su correcta instalación. | m | 624 | 0.1 | 62.4 |  | 0.1 | 62.4 |  | 0.1 | 62.4 |  | 0.1 | 62.4
609 | Suministro e instalación de codo a 90° pvc servicio pesado de 16mm, mca. rexolit o similar. incluye, acarreos, elevaciones, desperdicios, pruebas, mano de obra y todo lo necesario para su correcta instalación. | pza | 148 | 0.1 | 14.8 |  | 0.1 | 14.8 |  | 0.1 | 14.8 |  | 0.1 | 14.8
610 | Suministro e instalación de caja cuadrada metálica reforzada de 13mm incluye: tapa.pijas, fijacion, acarreos, elevaciones, desperdicios, pruebas, mano de obra y todo lo necesario para su correcta instalación. | pza | 320 | 0.1 | 32 |  | 0.1 | 32 |  | 0.1 | 32 |  | 0.1 | 32
611 | Suministro e instalación de conector y contra pvc servicio pesado de 16mm, mca. rexolit o similar. incluye, acarreos, elevaciones, desperdicios, pruebas, mano de obra y todo lo necesario para su correcta instalación. | pza | 286 | 0.1 | 28.6 |  | 0.1 | 28.6 |  | 0.1 | 28.6 |  | 0.1 | 28.6
612 | Suministro e instalación de conductor de cobre aislado calibre 10 awg, 600v, thw-ls, 90°c, mca. condumex, viakon o similar. incluye, cinta de aislar, acarreos, elevaciones, desperdicios, pruebas, mano de obra y todo lo necesario para su correcta instalación. | m | 1860 | 0.1 | 186 |  | 0.1 | 186 |  | 0.1 | 186 |  | 0.1 | 186
613 | Suministro e instalación de conductor de cobre desnudo, calibre 12 awg, mca. condumex, viakon o similar. incluye, acarreos, elevaciones, desperdicios, pruebas, mano de obra y todo lo necesario para su correcta instalación. | m | 660 | 0.1 | 66 |  | 0.1 | 66 |  | 0.1 | 66 |  | 0.1 | 66
614 | Suministro e instalación de tubería metálica flexible, uso interior de 16mm, mca. mangueras metálicas flexibles o similar. incluye, acarreos, elevaciones, desperdicios, pruebas, mano de obra y todo lo necesario para su correcta instalación. | m | 60 | 0.1 | 6 |  | 0.1 | 6 |  | 0.1 | 6 |  | 0.1 | 6
615 | Suministro e instalación de conector recto o curvo para tubería metálica flexible uso interior de 16mm, mca. anclo o similar. incluye, acarreos, elevaciones, desperdicios, pruebas, mano de obra y todo lo necesario para su correcta instalación. | pza | 420 | 0.1 | 42 |  | 0.1 | 42 |  | 0.1 | 42 |  | 0.1 | 42
616 | Suministro e instalación de abrazadera tipo clip considerando: 40cm de varilla roscada 3¦8´´; 1 taquete de expansión tipoz; 3 tuercas con rondanas, 1 abrazadera tipo clip de 19mm. incluye, acarreos, elevaciones, desperdicios, pruebas, mano de obra,herramienta y todo lo necesario para su correcta instalación. | pza | 310 | 0.1 | 31 |  | 0.1 | 31 |  | 0.1 | 31 |  | 0.1 | 31
617 | Instalación de contacto dúplex 2p + t, 3 modulos, 15a, 127v, color blanco, mca. estevez, línea status, cat. 2328 o similar. incluye, colocacion de tapa, chasis pijas,acarreos, elevaciones, desperdicios, pruebas, mano de obra y todo lo necesario para su correcta instalación. | pza | 150 | 0.1 | 15 |  | 0.1 | 15 |  | 0.1 | 15 |  | 0.1 | 15
618 | Suministro e instalación de transformador de potencia tipo ´´pedestal de 750kva´´, tensión en devanado primario 23000 v, tensión en devanado secundario 480¦277v,cuatro derivaciones de 2.5% c¦u, 2 arriba y dos debajo de la tensión nominal conexión estrella-estrella, elevación de temperatura 65°c, altitud 2300m.s.n.m., % impedancia normal de fabricación. incluye, acarreos, elevaciones, desperdicios, pruebas, mano de obra y todo lo necesario para su correcta instalación. | pza | 1 | 0.1 | 0.1 |  | 0.1 | 0.1 |  | 0.1 | 0.1 |  | 0.1 | 0.1
-
COMPLEMENTARIOS | [5 empty] | 483.9 |  |  | 483.9 |  |  | 483.9 |  |  | 483.9
619 | Suministro e instalación de tubería pvc servicio pesado de 16mm, mca. rexolit o similar. incluye, acarreos, elevaciones, desperdicios, pruebas, mano de obra y todo lo necesario para su correcta instalación. | m | 624 | 0.1 | 62.4 |  | 0.1 | 62.4 |  | 0.1 | 62.4 |  | 0.1 | 62.4
620 | Suministro e instalación de codo a 90° pvc servicio pesado de 16mm, mca. rexolit o similar. incluye, acarreos, elevaciones, desperdicios, pruebas, mano de obra y todo lo necesario para su correcta instalación. | pza | 148 | 0.1 | 14.8 |  | 0.1 | 14.8 |  | 0.1 | 14.8 |  | 0.1 | 14.8
621 | Suministro e instalación de caja cuadrada metálica reforzada de 13mm incluye: tapa.pijas, fijacion, acarreos, elevaciones, desperdicios, pruebas, mano de obra y todo lo necesario para su correcta instalación. | pza | 320 | 0.1 | 32 |  | 0.1 | 32 |  | 0.1 | 32 |  | 0.1 | 32
622 | Suministro e instalación de conector y contra pvc servicio pesado de 16mm, mca. rexolit o similar. incluye, acarreos, elevaciones, desperdicios, pruebas, mano de obra y todo lo necesario para su correcta instalación. | pza | 286 | 0.1 | 28.6 |  | 0.1 | 28.6 |  | 0.1 | 28.6 |  | 0.1 | 28.6
623 | Suministro e instalación de conductor de cobre aislado calibre 10 awg, 600v, thw-ls, 90°c, mca. condumex, viakon o similar. incluye, cinta de aislar, acarreos, elevaciones, desperdicios, pruebas, mano de obra y todo lo necesario para su correcta instalación. | m | 1860 | 0.1 | 186 |  | 0.1 | 186 |  | 0.1 | 186 |  | 0.1 | 186
624 | Suministro e instalación de conductor de cobre desnudo, calibre 12 awg, mca. condumex, viakon o similar. incluye, acarreos, elevaciones, desperdicios, pruebas, mano de obra y todo lo necesario para su correcta instalación. | m | 660 | 0.1 | 66 |  | 0.1 | 66 |  | 0.1 | 66 |  | 0.1 | 66
625 | Suministro e instalación de tubería metálica flexible, uso interior de 16mm, mca. mangueras metálicas flexibles o similar. incluye, acarreos, elevaciones, desperdicios, pruebas, mano de obra y todo lo necesario para su correcta instalación. | m | 60 | 0.1 | 6 |  | 0.1 | 6 |  | 0.1 | 6 |  | 0.1 | 6
626 | Suministro e instalación de conector recto o curvo para tubería metálica flexible uso interior de 16mm, mca. anclo o similar. incluye, acarreos, elevaciones, desperdicios, pruebas, mano de obra y todo lo necesario para su correcta instalación. | pza | 420 | 0.1 | 42 |  | 0.1 | 42 |  | 0.1 | 42 |  | 0.1 | 42
627 | Suministro e instalación de abrazadera tipo clip considerando: 40cm de varilla roscada 3¦8´´; 1 taquete de expansión tipoz; 3 tuercas con rondanas, 1 abrazadera tipo clip de 19mm. incluye, acarreos, elevaciones, desperdicios, pruebas, mano de obra,herramienta y todo lo necesario para su correcta instalación. | pza | 310 | 0.1 | 31 |  | 0.1 | 31 |  | 0.1 | 31 |  | 0.1 | 31
628 | Instalación de contacto dúplex 2p + t, 3 modulos, 15a, 127v, color blanco, mca. estevez, línea status, cat. 2328 o similar. incluye, colocacion de tapa, chasis pijas,acarreos, elevaciones, desperdicios, pruebas, mano de obra y todo lo necesario para su correcta instalación. | pza | 150 | 0.1 | 15 |  | 0.1 | 15 |  | 0.1 | 15 |  | 0.1 | 15
629 | Suministro e instalación de transformador de potencia tipo ´´pedestal de 750kva´´, tensión en devanado primario 23000 v, tensión en devanado secundario 480¦277v,cuatro derivaciones de 2.5% c¦u, 2 arriba y dos debajo de la tensión nominal conexión estrella-estrella, elevación de temperatura 65°c, altitud 2300m.s.n.m., % impedancia normal de fabricación. incluye, acarreos, elevaciones, desperdicios, pruebas, mano de obra y todo lo necesario para su correcta instalación. | pza | 1 | 0.1 | 0.1 |  | 0.1 | 0.1 |  | 0.1 | 0.1 |  | 0.1 | 0.1
-
COMPLEMENTARIOS | [5 empty] | 483.9 |  |  | 483.9 |  |  | 483.9 |  |  | 483.9
630 | Suministro e instalación de tubería pvc servicio pesado de 16mm, mca. rexolit o similar. incluye, acarreos, elevaciones, desperdicios, pruebas, mano de obra y todo lo necesario para su correcta instalación. | m | 624 | 0.1 | 62.4 |  | 0.1 | 62.4 |  | 0.1 | 62.4 |  | 0.1 | 62.4
631 | Suministro e instalación de codo a 90° pvc servicio pesado de 16mm, mca. rexolit o similar. incluye, acarreos, elevaciones, desperdicios, pruebas, mano de obra y todo lo necesario para su correcta instalación. | pza | 148 | 0.1 | 14.8 |  | 0.1 | 14.8 |  | 0.1 | 14.8 |  | 0.1 | 14.8
632 | Suministro e instalación de caja cuadrada metálica reforzada de 13mm incluye: tapa.pijas, fijacion, acarreos, elevaciones, desperdicios, pruebas, mano de obra y todo lo necesario para su correcta instalación. | pza | 320 | 0.1 | 32 |  | 0.1 | 32 |  | 0.1 | 32 |  | 0.1 | 32
633 | Suministro e instalación de conector y contra pvc servicio pesado de 16mm, mca. rexolit o similar. incluye, acarreos, elevaciones, desperdicios, pruebas, mano de obra y todo lo necesario para su correcta instalación. | pza | 286 | 0.1 | 28.6 |  | 0.1 | 28.6 |  | 0.1 | 28.6 |  | 0.1 | 28.6
634 | Suministro e instalación de conductor de cobre aislado calibre 10 awg, 600v, thw-ls, 90°c, mca. condumex, viakon o similar. incluye, cinta de aislar, acarreos, elevaciones, desperdicios, pruebas, mano de obra y todo lo necesario para su correcta instalación. | m | 1860 | 0.1 | 186 |  | 0.1 | 186 |  | 0.1 | 186 |  | 0.1 | 186
635 | Suministro e instalación de conductor de cobre desnudo, calibre 12 awg, mca. condumex, viakon o similar. incluye, acarreos, elevaciones, desperdicios, pruebas, mano de obra y todo lo necesario para su correcta instalación. | m | 660 | 0.1 | 66 |  | 0.1 | 66 |  | 0.1 | 66 |  | 0.1 | 66
636 | Suministro e instalación de tubería metálica flexible, uso interior de 16mm, mca. mangueras metálicas flexibles o similar. incluye, acarreos, elevaciones, desperdicios, pruebas, mano de obra y todo lo necesario para su correcta instalación. | m | 60 | 0.1 | 6 |  | 0.1 | 6 |  | 0.1 | 6 |  | 0.1 | 6
637 | Suministro e instalación de conector recto o curvo para tubería metálica flexible uso interior de 16mm, mca. anclo o similar. incluye, acarreos, elevaciones, desperdicios, pruebas, mano de obra y todo lo necesario para su correcta instalación. | pza | 420 | 0.1 | 42 |  | 0.1 | 42 |  | 0.1 | 42 |  | 0.1 | 42
638 | Suministro e instalación de abrazadera tipo clip considerando: 40cm de varilla roscada 3¦8´´; 1 taquete de expansión tipoz; 3 tuercas con rondanas, 1 abrazadera tipo clip de 19mm. incluye, acarreos, elevaciones, desperdicios, pruebas, mano de obra,herramienta y todo lo necesario para su correcta instalación. | pza | 310 | 0.1 | 31 |  | 0.1 | 31 |  | 0.1 | 31 |  | 0.1 | 31
639 | Instalación de contacto dúplex 2p + t, 3 modulos, 15a, 127v, color blanco, mca. estevez, línea status, cat. 2328 o similar. incluye, colocacion de tapa, chasis pijas,acarreos, elevaciones, desperdicios, pruebas, mano de obra y todo lo necesario para su correcta instalación. | pza | 150 | 0.1 | 15 |  | 0.1 | 15 |  | 0.1 | 15 |  | 0.1 | 15
640 | Suministro e instalación de transformador de potencia tipo ´´pedestal de 750kva´´, tensión en devanado primario 23000 v, tensión en devanado secundario 480¦277v,cuatro derivaciones de 2.5% c¦u, 2 arriba y dos debajo de la tensión nominal conexión estrella-estrella, elevación de temperatura 65°c, altitud 2300m.s.n.m., % impedancia normal de fabricación. incluye, acarreos, elevaciones, desperdicios, pruebas, mano de obra y todo lo necesario para su correcta instalación. | pza | 1 | 0.1 | 0.1 |  | 0.1 | 0.1 |  | 0.1 | 0.1 |  | 0.1 | 0.1
-
COMPLEMENTARIOS | [5 empty] | 483.9 |  |  | 483.9 |  |  | 483.9 |  |  | 483.9
641 | Suministro e instalación de tubería pvc servicio pesado de 16mm, mca. rexolit o similar. incluye, acarreos, elevaciones, desperdicios, pruebas, mano de obra y todo lo necesario para su correcta instalación. | m | 624 | 0.1 | 62.4 |  | 0.1 | 62.4 |  | 0.1 | 62.4 |  | 0.1 | 62.4
642 | Suministro e instalación de codo a 90° pvc servicio pesado de 16mm, mca. rexolit o similar. incluye, acarreos, elevaciones, desperdicios, pruebas, mano de obra y todo lo necesario para su correcta instalación. | pza | 148 | 0.1 | 14.8 |  | 0.1 | 14.8 |  | 0.1 | 14.8 |  | 0.1 | 14.8
643 | Suministro e instalación de caja cuadrada metálica reforzada de 13mm incluye: tapa.pijas, fijacion, acarreos, elevaciones, desperdicios, pruebas, mano de obra y todo lo necesario para su correcta instalación. | pza | 320 | 0.1 | 32 |  | 0.1 | 32 |  | 0.1 | 32 |  | 0.1 | 32
644 | Suministro e instalación de conector y contra pvc servicio pesado de 16mm, mca. rexolit o similar. incluye, acarreos, elevaciones, desperdicios, pruebas, mano de obra y todo lo necesario para su correcta instalación. | pza | 286 | 0.1 | 28.6 |  | 0.1 | 28.6 |  | 0.1 | 28.6 |  | 0.1 | 28.6
645 | Suministro e instalación de conductor de cobre aislado calibre 10 awg, 600v, thw-ls, 90°c, mca. condumex, viakon o similar. incluye, cinta de aislar, acarreos, elevaciones, desperdicios, pruebas, mano de obra y todo lo necesario para su correcta instalación. | m | 1860 | 0.1 | 186 |  | 0.1 | 186 |  | 0.1 | 186 |  | 0.1 | 186
646 | Suministro e instalación de conductor de cobre desnudo, calibre 12 awg, mca. condumex, viakon o similar. incluye, acarreos, elevaciones, desperdicios, pruebas, mano de obra y todo lo necesario para su correcta instalación. | m | 660 | 0.1 | 66 |  | 0.1 | 66 |  | 0.1 | 66 |  | 0.1 | 66
647 | Suministro e instalación de tubería metálica flexible, uso interior de 16mm, mca. mangueras metálicas flexibles o similar. incluye, acarreos, elevaciones, desperdicios, pruebas, mano de obra y todo lo necesario para su correcta instalación. | m | 60 | 0.1 | 6 |  | 0.1 | 6 |  | 0.1 | 6 |  | 0.1 | 6
648 | Suministro e instalación de conector recto o curvo para tubería metálica flexible uso interior de 16mm, mca. anclo o similar. incluye, acarreos, elevaciones, desperdicios, pruebas, mano de obra y todo lo necesario para su correcta instalación. | pza | 420 | 0.1 | 42 |  | 0.1 | 42 |  | 0.1 | 42 |  | 0.1 | 42
649 | Suministro e instalación de abrazadera tipo clip considerando: 40cm de varilla roscada 3¦8´´; 1 taquete de expansión tipoz; 3 tuercas con rondanas, 1 abrazadera tipo clip de 19mm. incluye, acarreos, elevaciones, desperdicios, pruebas, mano de obra,herramienta y todo lo necesario para su correcta instalación. | pza | 310 | 0.1 | 31 |  | 0.1 | 31 |  | 0.1 | 31 |  | 0.1 | 31
650 | Instalación de contacto dúplex 2p + t, 3 modulos, 15a, 127v, color blanco, mca. estevez, línea status, cat. 2328 o similar. incluye, colocacion de tapa, chasis pijas,acarreos, elevaciones, desperdicios, pruebas, mano de obra y todo lo necesario para su correcta instalación. | pza | 150 | 0.1 | 15 |  | 0.1 | 15 |  | 0.1 | 15 |  | 0.1 | 15
651 | Suministro e instalación de transformador de potencia tipo ´´pedestal de 750kva´´, tensión en devanado primario 23000 v, tensión en devanado secundario 480¦277v,cuatro derivaciones de 2.5% c¦u, 2 arriba y dos debajo de la tensión nominal conexión estrella-estrella, elevación de temperatura 65°c, altitud 2300m.s.n.m., % impedancia normal de fabricación. incluye, acarreos, elevaciones, desperdicios, pruebas, mano de obra y todo lo necesario para su correcta instalación. | pza | 1 | 0.1 | 0.1 |  | 0.1 | 0.1 |  | 0.1 | 0.1 |  | 0.1 | 0.1
-
COMPLEMENTARIOS | [5 empty] | 483.9 |  |  | 483.9 |  |  | 483.9 |  |  | 483.9
652 | Suministro e instalación de tubería pvc servicio pesado de 16mm, mca. rexolit o similar. incluye, acarreos, elevaciones, desperdicios, pruebas, mano de obra y todo lo necesario para su correcta instalación. | m | 624 | 0.1 | 62.4 |  | 0.1 | 62.4 |  | 0.1 | 62.4 |  | 0.1 | 62.4
653 | Suministro e instalación de codo a 90° pvc servicio pesado de 16mm, mca. rexolit o similar. incluye, acarreos, elevaciones, desperdicios, pruebas, mano de obra y todo lo necesario para su correcta instalación. | pza | 148 | 0.1 | 14.8 |  | 0.1 | 14.8 |  | 0.1 | 14.8 |  | 0.1 | 14.8
654 | Suministro e instalación de caja cuadrada metálica reforzada de 13mm incluye: tapa.pijas, fijacion, acarreos, elevaciones, desperdicios, pruebas, mano de obra y todo lo necesario para su correcta instalación. | pza | 320 | 0.1 | 32 |  | 0.1 | 32 |  | 0.1 | 32 |  | 0.1 | 32
655 | Suministro e instalación de conector y contra pvc servicio pesado de 16mm, mca. rexolit o similar. incluye, acarreos, elevaciones, desperdicios, pruebas, mano de obra y todo lo necesario para su correcta instalación. | pza | 286 | 0.1 | 28.6 |  | 0.1 | 28.6 |  | 0.1 | 28.6 |  | 0.1 | 28.6
656 | Suministro e instalación de conductor de cobre aislado calibre 10 awg, 600v, thw-ls, 90°c, mca. condumex, viakon o similar. incluye, cinta de aislar, acarreos, elevaciones, desperdicios, pruebas, mano de obra y todo lo necesario para su correcta instalación. | m | 1860 | 0.1 | 186 |  | 0.1 | 186 |  | 0.1 | 186 |  | 0.1 | 186
657 | Suministro e instalación de conductor de cobre desnudo, calibre 12 awg, mca. condumex, viakon o similar. incluye, acarreos, elevaciones, desperdicios, pruebas, mano de obra y todo lo necesario para su correcta instalación. | m | 660 | 0.1 | 66 |  | 0.1 | 66 |  | 0.1 | 66 |  | 0.1 | 66
658 | Suministro e instalación de tubería metálica flexible, uso interior de 16mm, mca. mangueras metálicas flexibles o similar. incluye, acarreos, elevaciones, desperdicios, pruebas, mano de obra y todo lo necesario para su correcta instalación. | m | 60 | 0.1 | 6 |  | 0.1 | 6 |  | 0.1 | 6 |  | 0.1 | 6
659 | Suministro e instalación de conector recto o curvo para tubería metálica flexible uso interior de 16mm, mca. anclo o similar. incluye, acarreos, elevaciones, desperdicios, pruebas, mano de obra y todo lo necesario para su correcta instalación. | pza | 420 | 0.1 | 42 |  | 0.1 | 42 |  | 0.1 | 42 |  | 0.1 | 42
660 | Suministro e instalación de abrazadera tipo clip considerando: 40cm de varilla roscada 3¦8´´; 1 taquete de expansión tipoz; 3 tuercas con rondanas, 1 abrazadera tipo clip de 19mm. incluye, acarreos, elevaciones, desperdicios, pruebas, mano de obra,herramienta y todo lo necesario para su correcta instalación. | pza | 310 | 0.1 | 31 |  | 0.1 | 31 |  | 0.1 | 31 |  | 0.1 | 31
661 | Instalación de contacto dúplex 2p + t, 3 modulos, 15a, 127v, color blanco, mca. estevez, línea status, cat. 2328 o similar. incluye, colocacion de tapa, chasis pijas,acarreos, elevaciones, desperdicios, pruebas, mano de obra y todo lo necesario para su correcta instalación. | pza | 150 | 0.1 | 15 |  | 0.1 | 15 |  | 0.1 | 15 |  | 0.1 | 15
662 | Suministro e instalación de transformador de potencia tipo ´´pedestal de 750kva´´, tensión en devanado primario 23000 v, tensión en devanado secundario 480¦277v,cuatro derivaciones de 2.5% c¦u, 2 arriba y dos debajo de la tensión nominal conexión estrella-estrella, elevación de temperatura 65°c, altitud 2300m.s.n.m., % impedancia normal de fabricación. incluye, acarreos, elevaciones, desperdicios, pruebas, mano de obra y todo lo necesario para su correcta instalación. | pza | 1 | 0.1 | 0.1 |  | 0.1 | 0.1 |  | 0.1 | 0.1 |  | 0.1 | 0.1
-
COMPLEMENTARIOS | [5 empty] | 483.9 |  |  | 483.9 |  |  | 483.9 |  |  | 483.9
663 | Suministro e instalación de tubería pvc servicio pesado de 16mm, mca. rexolit o similar. incluye, acarreos, elevaciones, desperdicios, pruebas, mano de obra y todo lo necesario para su correcta instalación. | m | 624 | 0.1 | 62.4 |  | 0.1 | 62.4 |  | 0.1 | 62.4 |  | 0.1 | 62.4
664 | Suministro e instalación de codo a 90° pvc servicio pesado de 16mm, mca. rexolit o similar. incluye, acarreos, elevaciones, desperdicios, pruebas, mano de obra y todo lo necesario para su correcta instalación. | pza | 148 | 0.1 | 14.8 |  | 0.1 | 14.8 |  | 0.1 | 14.8 |  | 0.1 | 14.8
665 | Suministro e instalación de caja cuadrada metálica reforzada de 13mm incluye: tapa.pijas, fijacion, acarreos, elevaciones, desperdicios, pruebas, mano de obra y todo lo necesario para su correcta instalación. | pza | 320 | 0.1 | 32 |  | 0.1 | 32 |  | 0.1 | 32 |  | 0.1 | 32
666 | Suministro e instalación de conector y contra pvc servicio pesado de 16mm, mca. rexolit o similar. incluye, acarreos, elevaciones, desperdicios, pruebas, mano de obra y todo lo necesario para su correcta instalación. | pza | 286 | 0.1 | 28.6 |  | 0.1 | 28.6 |  | 0.1 | 28.6 |  | 0.1 | 28.6
667 | Suministro e instalación de conductor de cobre aislado calibre 10 awg, 600v, thw-ls, 90°c, mca. condumex, viakon o similar. incluye, cinta de aislar, acarreos, elevaciones, desperdicios, pruebas, mano de obra y todo lo necesario para su correcta instalación. | m | 1860 | 0.1 | 186 |  | 0.1 | 186 |  | 0.1 | 186 |  | 0.1 | 186
668 | Suministro e instalación de conductor de cobre desnudo, calibre 12 awg, mca. condumex, viakon o similar. incluye, acarreos, elevaciones, desperdicios, pruebas, mano de obra y todo lo necesario para su correcta instalación. | m | 660 | 0.1 | 66 |  | 0.1 | 66 |  | 0.1 | 66 |  | 0.1 | 66
669 | Suministro e instalación de tubería metálica flexible, uso interior de 16mm, mca. mangueras metálicas flexibles o similar. incluye, acarreos, elevaciones, desperdicios, pruebas, mano de obra y todo lo necesario para su correcta instalación. | m | 60 | 0.1 | 6 |  | 0.1 | 6 |  | 0.1 | 6 |  | 0.1 | 6
670 | Suministro e instalación de conector recto o curvo para tubería metálica flexible uso interior de 16mm, mca. anclo o similar. incluye, acarreos, elevaciones, desperdicios, pruebas, mano de obra y todo lo necesario para su correcta instalación. | pza | 420 | 0.1 | 42 |  | 0.1 | 42 |  | 0.1 | 42 |  | 0.1 | 42
671 | Suministro e instalación de abrazadera tipo clip considerando: 40cm de varilla roscada 3¦8´´; 1 taquete de expansión tipoz; 3 tuercas con rondanas, 1 abrazadera tipo clip de 19mm. incluye, acarreos, elevaciones, desperdicios, pruebas, mano de obra,herramienta y todo lo necesario para su correcta instalación. | pza | 310 | 0.1 | 31 |  | 0.1 | 31 |  | 0.1 | 31 |  | 0.1 | 31
672 | Instalación de contacto dúplex 2p + t, 3 modulos, 15a, 127v, color blanco, mca. estevez, línea status, cat. 2328 o similar. incluye, colocacion de tapa, chasis pijas,acarreos, elevaciones, desperdicios, pruebas, mano de obra y todo lo necesario para su correcta instalación. | pza | 150 | 0.1 | 15 |  | 0.1 | 15 |  | 0.1 | 15 |  | 0.1 | 15
673 | Suministro e instalación de transformador de potencia tipo ´´pedestal de 750kva´´, tensión en devanado primario 23000 v, tensión en devanado secundario 480¦277v,cuatro derivaciones de 2.5% c¦u, 2 arriba y dos debajo de la tensión nominal conexión estrella-estrella, elevación de temperatura 65°c, altitud 2300m.s.n.m., % impedancia normal de fabricación. incluye, acarreos, elevaciones, desperdicios, pruebas, mano de obra y todo lo necesario para su correcta instalación. | pza | 1 | 0.1 | 0.1 |  | 0.1 | 0.1 |  | 0.1 | 0.1 |  | 0.1 | 0.1
-
COMPLEMENTARIOS | [5 empty] | 483.9 |  |  | 483.9 |  |  | 483.9 |  |  | 483.9
674 | Suministro e instalación de tubería pvc servicio pesado de 16mm, mca. rexolit o similar. incluye, acarreos, elevaciones, desperdicios, pruebas, mano de obra y todo lo necesario para su correcta instalación. | m | 624 | 0.1 | 62.4 |  | 0.1 | 62.4 |  | 0.1 | 62.4 |  | 0.1 | 62.4
675 | Suministro e instalación de codo a 90° pvc servicio pesado de 16mm, mca. rexolit o similar. incluye, acarreos, elevaciones, desperdicios, pruebas, mano de obra y todo lo necesario para su correcta instalación. | pza | 148 | 0.1 | 14.8 |  | 0.1 | 14.8 |  | 0.1 | 14.8 |  | 0.1 | 14.8
676 | Suministro e instalación de caja cuadrada metálica reforzada de 13mm incluye: tapa.pijas, fijacion, acarreos, elevaciones, desperdicios, pruebas, mano de obra y todo lo necesario para su correcta instalación. | pza | 320 | 0.1 | 32 |  | 0.1 | 32 |  | 0.1 | 32 |  | 0.1 | 32
677 | Suministro e instalación de conector y contra pvc servicio pesado de 16mm, mca. rexolit o similar. incluye, acarreos, elevaciones, desperdicios, pruebas, mano de obra y todo lo necesario para su correcta instalación. | pza | 286 | 0.1 | 28.6 |  | 0.1 | 28.6 |  | 0.1 | 28.6 |  | 0.1 | 28.6
678 | Suministro e instalación de conductor de cobre aislado calibre 10 awg, 600v, thw-ls, 90°c, mca. condumex, viakon o similar. incluye, cinta de aislar, acarreos, elevaciones, desperdicios, pruebas, mano de obra y todo lo necesario para su correcta instalación. | m | 1860 | 0.1 | 186 |  | 0.1 | 186 |  | 0.1 | 186 |  | 0.1 | 186
679 | Suministro e instalación de conductor de cobre desnudo, calibre 12 awg, mca. condumex, viakon o similar. incluye, acarreos, elevaciones, desperdicios, pruebas, mano de obra y todo lo necesario para su correcta instalación. | m | 660 | 0.1 | 66 |  | 0.1 | 66 |  | 0.1 | 66 |  | 0.1 | 66
680 | Suministro e instalación de tubería metálica flexible, uso interior de 16mm, mca. mangueras metálicas flexibles o similar. incluye, acarreos, elevaciones, desperdicios, pruebas, mano de obra y todo lo necesario para su correcta instalación. | m | 60 | 0.1 | 6 |  | 0.1 | 6 |  | 0.1 | 6 |  | 0.1 | 6
681 | Suministro e instalación de conector recto o curvo para tubería metálica flexible uso interior de 16mm, mca. anclo o similar. incluye, acarreos, elevaciones, desperdicios, pruebas, mano de obra y todo lo necesario para su correcta instalación. | pza | 420 | 0.1 | 42 |  | 0.1 | 42 |  | 0.1 | 42 |  | 0.1 | 42
682 | Suministro e instalación de abrazadera tipo clip considerando: 40cm de varilla roscada 3¦8´´; 1 taquete de expansión tipoz; 3 tuercas con rondanas, 1 abrazadera tipo clip de 19mm. incluye, acarreos, elevaciones, desperdicios, pruebas, mano de obra,herramienta y todo lo necesario para su correcta instalación. | pza | 310 | 0.1 | 31 |  | 0.1 | 31 |  | 0.1 | 31 |  | 0.1 | 31
683 | Instalación de contacto dúplex 2p + t, 3 modulos, 15a, 127v, color blanco, mca. estevez, línea status, cat. 2328 o similar. incluye, colocacion de tapa, chasis pijas,acarreos, elevaciones, desperdicios, pruebas, mano de obra y todo lo necesario para su correcta instalación. | pza | 150 | 0.1 | 15 |  | 0.1 | 15 |  | 0.1 | 15 |  | 0.1 | 15
684 | Suministro e instalación de transformador de potencia tipo ´´pedestal de 750kva´´, tensión en devanado primario 23000 v, tensión en devanado secundario 480¦277v,cuatro derivaciones de 2.5% c¦u, 2 arriba y dos debajo de la tensión nominal conexión estrella-estrella, elevación de temperatura 65°c, altitud 2300m.s.n.m., % impedancia normal de fabricación. incluye, acarreos, elevaciones, desperdicios, pruebas, mano de obra y todo lo necesario para su correcta instalación. | pza | 1 | 0.1 | 0.1 |  | 0.1 | 0.1 |  | 0.1 | 0.1 |  | 0.1 | 0.1
-
COMPLEMENTARIOS | [5 empty] | 483.9 |  |  | 483.9 |  |  | 483.9 |  |  | 483.9
685 | Suministro e instalación de tubería pvc servicio pesado de 16mm, mca. rexolit o similar. incluye, acarreos, elevaciones, desperdicios, pruebas, mano de obra y todo lo necesario para su correcta instalación. | m | 624 | 0.1 | 62.4 |  | 0.1 | 62.4 |  | 0.1 | 62.4 |  | 0.1 | 62.4
686 | Suministro e instalación de codo a 90° pvc servicio pesado de 16mm, mca. rexolit o similar. incluye, acarreos, elevaciones, desperdicios, pruebas, mano de obra y todo lo necesario para su correcta instalación. | pza | 148 | 0.1 | 14.8 |  | 0.1 | 14.8 |  | 0.1 | 14.8 |  | 0.1 | 14.8
687 | Suministro e instalación de caja cuadrada metálica reforzada de 13mm incluye: tapa.pijas, fijacion, acarreos, elevaciones, desperdicios, pruebas, mano de obra y todo lo necesario para su correcta instalación. | pza | 320 | 0.1 | 32 |  | 0.1 | 32 |  | 0.1 | 32 |  | 0.1 | 32
688 | Suministro e instalación de conector y contra pvc servicio pesado de 16mm, mca. rexolit o similar. incluye, acarreos, elevaciones, desperdicios, pruebas, mano de obra y todo lo necesario para su correcta instalación. | pza | 286 | 0.1 | 28.6 |  | 0.1 | 28.6 |  | 0.1 | 28.6 |  | 0.1 | 28.6
689 | Suministro e instalación de conductor de cobre aislado calibre 10 awg, 600v, thw-ls, 90°c, mca. condumex, viakon o similar. incluye, cinta de aislar, acarreos, elevaciones, desperdicios, pruebas, mano de obra y todo lo necesario para su correcta instalación. | m | 1860 | 0.1 | 186 |  | 0.1 | 186 |  | 0.1 | 186 |  | 0.1 | 186
690 | Suministro e instalación de conductor de cobre desnudo, calibre 12 awg, mca. condumex, viakon o similar. incluye, acarreos, elevaciones, desperdicios, pruebas, mano de obra y todo lo necesario para su correcta instalación. | m | 660 | 0.1 | 66 |  | 0.1 | 66 |  | 0.1 | 66 |  | 0.1 | 66
691 | Suministro e instalación de tubería metálica flexible, uso interior de 16mm, mca. mangueras metálicas flexibles o similar. incluye, acarreos, elevaciones, desperdicios, pruebas, mano de obra y todo lo necesario para su correcta instalación. | m | 60 | 0.1 | 6 |  | 0.1 | 6 |  | 0.1 | 6 |  | 0.1 | 6
692 | Suministro e instalación de conector recto o curvo para tubería metálica flexible uso interior de 16mm, mca. anclo o similar. incluye, acarreos, elevaciones, desperdicios, pruebas, mano de obra y todo lo necesario para su correcta instalación. | pza | 420 | 0.1 | 42 |  | 0.1 | 42 |  | 0.1 | 42 |  | 0.1 | 42
693 | Suministro e instalación de abrazadera tipo clip considerando: 40cm de varilla roscada 3¦8´´; 1 taquete de expansión tipoz; 3 tuercas con rondanas, 1 abrazadera tipo clip de 19mm. incluye, acarreos, elevaciones, desperdicios, pruebas, mano de obra,herramienta y todo lo necesario para su correcta instalación. | pza | 310 | 0.1 | 31 |  | 0.1 | 31 |  | 0.1 | 31 |  | 0.1 | 31
694 | Instalación de contacto dúplex 2p + t, 3 modulos, 15a, 127v, color blanco, mca. estevez, línea status, cat. 2328 o similar. incluye, colocacion de tapa, chasis pijas,acarreos, elevaciones, desperdicios, pruebas, mano de obra y todo lo necesario para su correcta instalación. | pza | 150 | 0.1 | 15 |  | 0.1 | 15 |  | 0.1 | 15 |  | 0.1 | 15
695 | Suministro e instalación de transformador de potencia tipo ´´pedestal de 750kva´´, tensión en devanado primario 23000 v, tensión en devanado secundario 480¦277v,cuatro derivaciones de 2.5% c¦u, 2 arriba y dos debajo de la tensión nominal conexión estrella-estrella, elevación de temperatura 65°c, altitud 2300m.s.n.m., % impedancia normal de fabricación. incluye, acarreos, elevaciones, desperdicios, pruebas, mano de obra y todo lo necesario para su correcta instalación. | pza | 1 | 0.1 | 0.1 |  | 0.1 | 0.1 |  | 0.1 | 0.1 |  | 0.1 | 0.1
-
COMPLEMENTARIOS | [5 empty] | 483.9 |  |  | 483.9 |  |  | 483.9 |  |  | 483.9
696 | Suministro e instalación de tubería pvc servicio pesado de 16mm, mca. rexolit o similar. incluye, acarreos, elevaciones, desperdicios, pruebas, mano de obra y todo lo necesario para su correcta instalación. | m | 624 | 0.1 | 62.4 |  | 0.1 | 62.4 |  | 0.1 | 62.4 |  | 0.1 | 62.4
697 | Suministro e instalación de codo a 90° pvc servicio pesado de 16mm, mca. rexolit o similar. incluye, acarreos, elevaciones, desperdicios, pruebas, mano de obra y todo lo necesario para su correcta instalación. | pza | 148 | 0.1 | 14.8 |  | 0.1 | 14.8 |  | 0.1 | 14.8 |  | 0.1 | 14.8
698 | Suministro e instalación de caja cuadrada metálica reforzada de 13mm incluye: tapa.pijas, fijacion, acarreos, elevaciones, desperdicios, pruebas, mano de obra y todo lo necesario para su correcta instalación. | pza | 320 | 0.1 | 32 |  | 0.1 | 32 |  | 0.1 | 32 |  | 0.1 | 32
699 | Suministro e instalación de conector y contra pvc servicio pesado de 16mm, mca. rexolit o similar. incluye, acarreos, elevaciones, desperdicios, pruebas, mano de obra y todo lo necesario para su correcta instalación. | pza | 286 | 0.1 | 28.6 |  | 0.1 | 28.6 |  | 0.1 | 28.6 |  | 0.1 | 28.6
700 | Suministro e instalación de conductor de cobre aislado calibre 10 awg, 600v, thw-ls, 90°c, mca. condumex, viakon o similar. incluye, cinta de aislar, acarreos, elevaciones, desperdicios, pruebas, mano de obra y todo lo necesario para su correcta instalación. | m | 1860 | 0.1 | 186 |  | 0.1 | 186 |  | 0.1 | 186 |  | 0.1 | 186
701 | Suministro e instalación de conductor de cobre desnudo, calibre 12 awg, mca. condumex, viakon o similar. incluye, acarreos, elevaciones, desperdicios, pruebas, mano de obra y todo lo necesario para su correcta instalación. | m | 660 | 0.1 | 66 |  | 0.1 | 66 |  | 0.1 | 66 |  | 0.1 | 66
702 | Suministro e instalación de tubería metálica flexible, uso interior de 16mm, mca. mangueras metálicas flexibles o similar. incluye, acarreos, elevaciones, desperdicios, pruebas, mano de obra y todo lo necesario para su correcta instalación. | m | 60 | 0.1 | 6 |  | 0.1 | 6 |  | 0.1 | 6 |  | 0.1 | 6
703 | Suministro e instalación de conector recto o curvo para tubería metálica flexible uso interior de 16mm, mca. anclo o similar. incluye, acarreos, elevaciones, desperdicios, pruebas, mano de obra y todo lo necesario para su correcta instalación. | pza | 420 | 0.1 | 42 |  | 0.1 | 42 |  | 0.1 | 42 |  | 0.1 | 42
704 | Suministro e instalación de abrazadera tipo clip considerando: 40cm de varilla roscada 3¦8´´; 1 taquete de expansión tipoz; 3 tuercas con rondanas, 1 abrazadera tipo clip de 19mm. incluye, acarreos, elevaciones, desperdicios, pruebas, mano de obra,herramienta y todo lo necesario para su correcta instalación. | pza | 310 | 0.1 | 31 |  | 0.1 | 31 |  | 0.1 | 31 |  | 0.1 | 31
705 | Instalación de contacto dúplex 2p + t, 3 modulos, 15a, 127v, color blanco, mca. estevez, línea status, cat. 2328 o similar. incluye, colocacion de tapa, chasis pijas,acarreos, elevaciones, desperdicios, pruebas, mano de obra y todo lo necesario para su correcta instalación. | pza | 150 | 0.1 | 15 |  | 0.1 | 15 |  | 0.1 | 15 |  | 0.1 | 15
706 | Suministro e instalación de transformador de potencia tipo ´´pedestal de 750kva´´, tensión en devanado primario 23000 v, tensión en devanado secundario 480¦277v,cuatro derivaciones de 2.5% c¦u, 2 arriba y dos debajo de la tensión nominal conexión estrella-estrella, elevación de temperatura 65°c, altitud 2300m.s.n.m., % impedancia normal de fabricación. incluye, acarreos, elevaciones, desperdicios, pruebas, mano de obra y todo lo necesario para su correcta instalación. | pza | 1 | 0.1 | 0.1 |  | 0.1 | 0.1 |  | 0.1 | 0.1 |  | 0.1 | 0.1
-
COMPLEMENTARIOS | [5 empty] | 483.9 |  |  | 483.9 |  |  | 483.9 |  |  | 483.9
707 | Suministro e instalación de tubería pvc servicio pesado de 16mm, mca. rexolit o similar. incluye, acarreos, elevaciones, desperdicios, pruebas, mano de obra y todo lo necesario para su correcta instalación. | m | 624 | 0.1 | 62.4 |  | 0.1 | 62.4 |  | 0.1 | 62.4 |  | 0.1 | 62.4
708 | Suministro e instalación de codo a 90° pvc servicio pesado de 16mm, mca. rexolit o similar. incluye, acarreos, elevaciones, desperdicios, pruebas, mano de obra y todo lo necesario para su correcta instalación. | pza | 148 | 0.1 | 14.8 |  | 0.1 | 14.8 |  | 0.1 | 14.8 |  | 0.1 | 14.8
709 | Suministro e instalación de caja cuadrada metálica reforzada de 13mm incluye: tapa.pijas, fijacion, acarreos, elevaciones, desperdicios, pruebas, mano de obra y todo lo necesario para su correcta instalación. | pza | 320 | 0.1 | 32 |  | 0.1 | 32 |  | 0.1 | 32 |  | 0.1 | 32
710 | Suministro e instalación de conector y contra pvc servicio pesado de 16mm, mca. rexolit o similar. incluye, acarreos, elevaciones, desperdicios, pruebas, mano de obra y todo lo necesario para su correcta instalación. | pza | 286 | 0.1 | 28.6 |  | 0.1 | 28.6 |  | 0.1 | 28.6 |  | 0.1 | 28.6
711 | Suministro e instalación de conductor de cobre aislado calibre 10 awg, 600v, thw-ls, 90°c, mca. condumex, viakon o similar. incluye, cinta de aislar, acarreos, elevaciones, desperdicios, pruebas, mano de obra y todo lo necesario para su correcta instalación. | m | 1860 | 0.1 | 186 |  | 0.1 | 186 |  | 0.1 | 186 |  | 0.1 | 186
712 | Suministro e instalación de conductor de cobre desnudo, calibre 12 awg, mca. condumex, viakon o similar. incluye, acarreos, elevaciones, desperdicios, pruebas, mano de obra y todo lo necesario para su correcta instalación. | m | 660 | 0.1 | 66 |  | 0.1 | 66 |  | 0.1 | 66 |  | 0.1 | 66
713 | Suministro e instalación de tubería metálica flexible, uso interior de 16mm, mca. mangueras metálicas flexibles o similar. incluye, acarreos, elevaciones, desperdicios, pruebas, mano de obra y todo lo necesario para su correcta instalación. | m | 60 | 0.1 | 6 |  | 0.1 | 6 |  | 0.1 | 6 |  | 0.1 | 6
714 | Suministro e instalación de conector recto o curvo para tubería metálica flexible uso interior de 16mm, mca. anclo o similar. incluye, acarreos, elevaciones, desperdicios, pruebas, mano de obra y todo lo necesario para su correcta instalación. | pza | 420 | 0.1 | 42 |  | 0.1 | 42 |  | 0.1 | 42 |  | 0.1 | 42
715 | Suministro e instalación de abrazadera tipo clip considerando: 40cm de varilla roscada 3¦8´´; 1 taquete de expansión tipoz; 3 tuercas con rondanas, 1 abrazadera tipo clip de 19mm. incluye, acarreos, elevaciones, desperdicios, pruebas, mano de obra,herramienta y todo lo necesario para su correcta instalación. | pza | 310 | 0.1 | 31 |  | 0.1 | 31 |  | 0.1 | 31 |  | 0.1 | 31
716 | Instalación de contacto dúplex 2p + t, 3 modulos, 15a, 127v, color blanco, mca. estevez, línea status, cat. 2328 o similar. incluye, colocacion de tapa, chasis pijas,acarreos, elevaciones, desperdicios, pruebas, mano de obra y todo lo necesario para su correcta instalación. | pza | 150 | 0.1 | 15 |  | 0.1 | 15 |  | 0.1 | 15 |  | 0.1 | 15
717 | Suministro e instalación de transformador de potencia tipo ´´pedestal de 750kva´´, tensión en devanado primario 23000 v, tensión en devanado secundario 480¦277v,cuatro derivaciones de 2.5% c¦u, 2 arriba y dos debajo de la tensión nominal conexión estrella-estrella, elevación de temperatura 65°c, altitud 2300m.s.n.m., % impedancia normal de fabricación. incluye, acarreos, elevaciones, desperdicios, pruebas, mano de obra y todo lo necesario para su correcta instalación. | pza | 1 | 0.1 | 0.1 |  | 0.1 | 0.1 |  | 0.1 | 0.1 |  | 0.1 | 0.1
-
COMPLEMENTARIOS | [5 empty] | 483.9 |  |  | 483.9 |  |  | 483.9 |  |  | 483.9
718 | Suministro e instalación de tubería pvc servicio pesado de 16mm, mca. rexolit o similar. incluye, acarreos, elevaciones, desperdicios, pruebas, mano de obra y todo lo necesario para su correcta instalación. | m | 624 | 0.1 | 62.4 |  | 0.1 | 62.4 |  | 0.1 | 62.4 |  | 0.1 | 62.4
719 | Suministro e instalación de codo a 90° pvc servicio pesado de 16mm, mca. rexolit o similar. incluye, acarreos, elevaciones, desperdicios, pruebas, mano de obra y todo lo necesario para su correcta instalación. | pza | 148 | 0.1 | 14.8 |  | 0.1 | 14.8 |  | 0.1 | 14.8 |  | 0.1 | 14.8
720 | Suministro e instalación de caja cuadrada metálica reforzada de 13mm incluye: tapa.pijas, fijacion, acarreos, elevaciones, desperdicios, pruebas, mano de obra y todo lo necesario para su correcta instalación. | pza | 320 | 0.1 | 32 |  | 0.1 | 32 |  | 0.1 | 32 |  | 0.1 | 32
721 | Suministro e instalación de conector y contra pvc servicio pesado de 16mm, mca. rexolit o similar. incluye, acarreos, elevaciones, desperdicios, pruebas, mano de obra y todo lo necesario para su correcta instalación. | pza | 286 | 0.1 | 28.6 |  | 0.1 | 28.6 |  | 0.1 | 28.6 |  | 0.1 | 28.6
722 | Suministro e instalación de conductor de cobre aislado calibre 10 awg, 600v, thw-ls, 90°c, mca. condumex, viakon o similar. incluye, cinta de aislar, acarreos, elevaciones, desperdicios, pruebas, mano de obra y todo lo necesario para su correcta instalación. | m | 1860 | 0.1 | 186 |  | 0.1 | 186 |  | 0.1 | 186 |  | 0.1 | 186
723 | Suministro e instalación de conductor de cobre desnudo, calibre 12 awg, mca. condumex, viakon o similar. incluye, acarreos, elevaciones, desperdicios, pruebas, mano de obra y todo lo necesario para su correcta instalación. | m | 660 | 0.1 | 66 |  | 0.1 | 66 |  | 0.1 | 66 |  | 0.1 | 66
724 | Suministro e instalación de tubería metálica flexible, uso interior de 16mm, mca. mangueras metálicas flexibles o similar. incluye, acarreos, elevaciones, desperdicios, pruebas, mano de obra y todo lo necesario para su correcta instalación. | m | 60 | 0.1 | 6 |  | 0.1 | 6 |  | 0.1 | 6 |  | 0.1 | 6
725 | Suministro e instalación de conector recto o curvo para tubería metálica flexible uso interior de 16mm, mca. anclo o similar. incluye, acarreos, elevaciones, desperdicios, pruebas, mano de obra y todo lo necesario para su correcta instalación. | pza | 420 | 0.1 | 42 |  | 0.1 | 42 |  | 0.1 | 42 |  | 0.1 | 42
726 | Suministro e instalación de abrazadera tipo clip considerando: 40cm de varilla roscada 3¦8´´; 1 taquete de expansión tipoz; 3 tuercas con rondanas, 1 abrazadera tipo clip de 19mm. incluye, acarreos, elevaciones, desperdicios, pruebas, mano de obra,herramienta y todo lo necesario para su correcta instalación. | pza | 310 | 0.1 | 31 |  | 0.1 | 31 |  | 0.1 | 31 |  | 0.1 | 31
727 | Instalación de contacto dúplex 2p + t, 3 modulos, 15a, 127v, color blanco, mca. estevez, línea status, cat. 2328 o similar. incluye, colocacion de tapa, chasis pijas,acarreos, elevaciones, desperdicios, pruebas, mano de obra y todo lo necesario para su correcta instalación. | pza | 150 | 0.1 | 15 |  | 0.1 | 15 |  | 0.1 | 15 |  | 0.1 | 15
728 | Suministro e instalación de transformador de potencia tipo ´´pedestal de 750kva´´, tensión en devanado primario 23000 v, tensión en devanado secundario 480¦277v,cuatro derivaciones de 2.5% c¦u, 2 arriba y dos debajo de la tensión nominal conexión estrella-estrella, elevación de temperatura 65°c, altitud 2300m.s.n.m., % impedancia normal de fabricación. incluye, acarreos, elevaciones, desperdicios, pruebas, mano de obra y todo lo necesario para su correcta instalación. | pza | 1 | 0.1 | 0.1 |  | 0.1 | 0.1 |  | 0.1 | 0.1 |  | 0.1 | 0.1
-
COMPLEMENTARIOS | [5 empty] | 483.9 |  |  | 483.9 |  |  | 483.9 |  |  | 483.9
729 | Suministro e instalación de tubería pvc servicio pesado de 16mm, mca. rexolit o similar. incluye, acarreos, elevaciones, desperdicios, pruebas, mano de obra y todo lo necesario para su correcta instalación. | m | 624 | 0.1 | 62.4 |  | 0.1 | 62.4 |  | 0.1 | 62.4 |  | 0.1 | 62.4
730 | Suministro e instalación de codo a 90° pvc servicio pesado de 16mm, mca. rexolit o similar. incluye, acarreos, elevaciones, desperdicios, pruebas, mano de obra y todo lo necesario para su correcta instalación. | pza | 148 | 0.1 | 14.8 |  | 0.1 | 14.8 |  | 0.1 | 14.8 |  | 0.1 | 14.8
731 | Suministro e instalación de caja cuadrada metálica reforzada de 13mm incluye: tapa.pijas, fijacion, acarreos, elevaciones, desperdicios, pruebas, mano de obra y todo lo necesario para su correcta instalación. | pza | 320 | 0.1 | 32 |  | 0.1 | 32 |  | 0.1 | 32 |  | 0.1 | 32
732 | Suministro e instalación de conector y contra pvc servicio pesado de 16mm, mca. rexolit o similar. incluye, acarreos, elevaciones, desperdicios, pruebas, mano de obra y todo lo necesario para su correcta instalación. | pza | 286 | 0.1 | 28.6 |  | 0.1 | 28.6 |  | 0.1 | 28.6 |  | 0.1 | 28.6
733 | Suministro e instalación de conductor de cobre aislado calibre 10 awg, 600v, thw-ls, 90°c, mca. condumex, viakon o similar. incluye, cinta de aislar, acarreos, elevaciones, desperdicios, pruebas, mano de obra y todo lo necesario para su correcta instalación. | m | 1860 | 0.1 | 186 |  | 0.1 | 186 |  | 0.1 | 186 |  | 0.1 | 186
734 | Suministro e instalación de conductor de cobre desnudo, calibre 12 awg, mca. condumex, viakon o similar. incluye, acarreos, elevaciones, desperdicios, pruebas, mano de obra y todo lo necesario para su correcta instalación. | m | 660 | 0.1 | 66 |  | 0.1 | 66 |  | 0.1 | 66 |  | 0.1 | 66
735 | Suministro e instalación de tubería metálica flexible, uso interior de 16mm, mca. mangueras metálicas flexibles o similar. incluye, acarreos, elevaciones, desperdicios, pruebas, mano de obra y todo lo necesario para su correcta instalación. | m | 60 | 0.1 | 6 |  | 0.1 | 6 |  | 0.1 | 6 |  | 0.1 | 6
736 | Suministro e instalación de conector recto o curvo para tubería metálica flexible uso interior de 16mm, mca. anclo o similar. incluye, acarreos, elevaciones, desperdicios, pruebas, mano de obra y todo lo necesario para su correcta instalación. | pza | 420 | 0.1 | 42 |  | 0.1 | 42 |  | 0.1 | 42 |  | 0.1 | 42
737 | Suministro e instalación de abrazadera tipo clip considerando: 40cm de varilla roscada 3¦8´´; 1 taquete de expansión tipoz; 3 tuercas con rondanas, 1 abrazadera tipo clip de 19mm. incluye, acarreos, elevaciones, desperdicios, pruebas, mano de obra,herramienta y todo lo necesario para su correcta instalación. | pza | 310 | 0.1 | 31 |  | 0.1 | 31 |  | 0.1 | 31 |  | 0.1 | 31
738 | Instalación de contacto dúplex 2p + t, 3 modulos, 15a, 127v, color blanco, mca. estevez, línea status, cat. 2328 o similar. incluye, colocacion de tapa, chasis pijas,acarreos, elevaciones, desperdicios, pruebas, mano de obra y todo lo necesario para su correcta instalación. | pza | 150 | 0.1 | 15 |  | 0.1 | 15 |  | 0.1 | 15 |  | 0.1 | 15
739 | Suministro e instalación de transformador de potencia tipo ´´pedestal de 750kva´´, tensión en devanado primario 23000 v, tensión en devanado secundario 480¦277v,cuatro derivaciones de 2.5% c¦u, 2 arriba y dos debajo de la tensión nominal conexión estrella-estrella, elevación de temperatura 65°c, altitud 2300m.s.n.m., % impedancia normal de fabricación. incluye, acarreos, elevaciones, desperdicios, pruebas, mano de obra y todo lo necesario para su correcta instalación. | pza | 1 | 0.1 | 0.1 |  | 0.1 | 0.1 |  | 0.1 | 0.1 |  | 0.1 | 0.1
-
COMPLEMENTARIOS | [5 empty] | 483.9 |  |  | 483.9 |  |  | 483.9 |  |  | 483.9
740 | Suministro e instalación de tubería pvc servicio pesado de 16mm, mca. rexolit o similar. incluye, acarreos, elevaciones, desperdicios, pruebas, mano de obra y todo lo necesario para su correcta instalación. | m | 624 | 0.1 | 62.4 |  | 0.1 | 62.4 |  | 0.1 | 62.4 |  | 0.1 | 62.4
741 | Suministro e instalación de codo a 90° pvc servicio pesado de 16mm, mca. rexolit o similar. incluye, acarreos, elevaciones, desperdicios, pruebas, mano de obra y todo lo necesario para su correcta instalación. | pza | 148 | 0.1 | 14.8 |  | 0.1 | 14.8 |  | 0.1 | 14.8 |  | 0.1 | 14.8
742 | Suministro e instalación de caja cuadrada metálica reforzada de 13mm incluye: tapa.pijas, fijacion, acarreos, elevaciones, desperdicios, pruebas, mano de obra y todo lo necesario para su correcta instalación. | pza | 320 | 0.1 | 32 |  | 0.1 | 32 |  | 0.1 | 32 |  | 0.1 | 32
743 | Suministro e instalación de conector y contra pvc servicio pesado de 16mm, mca. rexolit o similar. incluye, acarreos, elevaciones, desperdicios, pruebas, mano de obra y todo lo necesario para su correcta instalación. | pza | 286 | 0.1 | 28.6 |  | 0.1 | 28.6 |  | 0.1 | 28.6 |  | 0.1 | 28.6
744 | Suministro e instalación de conductor de cobre aislado calibre 10 awg, 600v, thw-ls, 90°c, mca. condumex, viakon o similar. incluye, cinta de aislar, acarreos, elevaciones, desperdicios, pruebas, mano de obra y todo lo necesario para su correcta instalación. | m | 1860 | 0.1 | 186 |  | 0.1 | 186 |  | 0.1 | 186 |  | 0.1 | 186
745 | Suministro e instalación de conductor de cobre desnudo, calibre 12 awg, mca. condumex, viakon o similar. incluye, acarreos, elevaciones, desperdicios, pruebas, mano de obra y todo lo necesario para su correcta instalación. | m | 660 | 0.1 | 66 |  | 0.1 | 66 |  | 0.1 | 66 |  | 0.1 | 66
746 | Suministro e instalación de tubería metálica flexible, uso interior de 16mm, mca. mangueras metálicas flexibles o similar. incluye, acarreos, elevaciones, desperdicios, pruebas, mano de obra y todo lo necesario para su correcta instalación. | m | 60 | 0.1 | 6 |  | 0.1 | 6 |  | 0.1 | 6 |  | 0.1 | 6
747 | Suministro e instalación de conector recto o curvo para tubería metálica flexible uso interior de 16mm, mca. anclo o similar. incluye, acarreos, elevaciones, desperdicios, pruebas, mano de obra y todo lo necesario para su correcta instalación. | pza | 420 | 0.1 | 42 |  | 0.1 | 42 |  | 0.1 | 42 |  | 0.1 | 42
748 | Suministro e instalación de abrazadera tipo clip considerando: 40cm de varilla roscada 3¦8´´; 1 taquete de expansión tipoz; 3 tuercas con rondanas, 1 abrazadera tipo clip de 19mm. incluye, acarreos, elevaciones, desperdicios, pruebas, mano de obra,herramienta y todo lo necesario para su correcta instalación. | pza | 310 | 0.1 | 31 |  | 0.1 | 31 |  | 0.1 | 31 |  | 0.1 | 31
749 | Instalación de contacto dúplex 2p + t, 3 modulos, 15a, 127v, color blanco, mca. estevez, línea status, cat. 2328 o similar. incluye, colocacion de tapa, chasis pijas,acarreos, elevaciones, desperdicios, pruebas, mano de obra y todo lo necesario para su correcta instalación. | pza | 150 | 0.1 | 15 |  | 0.1 | 15 |  | 0.1 | 15 |  | 0.1 | 15
750 | Suministro e instalación de transformador de potencia tipo ´´pedestal de 750kva´´, tensión en devanado primario 23000 v, tensión en devanado secundario 480¦277v,cuatro derivaciones de 2.5% c¦u, 2 arriba y dos debajo de la tensión nominal conexión estrella-estrella, elevación de temperatura 65°c, altitud 2300m.s.n.m., % impedancia normal de fabricación. incluye, acarreos, elevaciones, desperdicios, pruebas, mano de obra y todo lo necesario para su correcta instalación. | pza | 1 | 0.1 | 0.1 |  | 0.1 | 0.1 |  | 0.1 | 0.1 |  | 0.1 | 0.1
-
COMPLEMENTARIOS | [5 empty] | 483.9 |  |  | 483.9 |  |  | 483.9 |  |  | 483.9
751 | Suministro e instalación de tubería pvc servicio pesado de 16mm, mca. rexolit o similar. incluye, acarreos, elevaciones, desperdicios, pruebas, mano de obra y todo lo necesario para su correcta instalación. | m | 624 | 0.1 | 62.4 |  | 0.1 | 62.4 |  | 0.1 | 62.4 |  | 0.1 | 62.4
752 | Suministro e instalación de codo a 90° pvc servicio pesado de 16mm, mca. rexolit o similar. incluye, acarreos, elevaciones, desperdicios, pruebas, mano de obra y todo lo necesario para su correcta instalación. | pza | 148 | 0.1 | 14.8 |  | 0.1 | 14.8 |  | 0.1 | 14.8 |  | 0.1 | 14.8
753 | Suministro e instalación de caja cuadrada metálica reforzada de 13mm incluye: tapa.pijas, fijacion, acarreos, elevaciones, desperdicios, pruebas, mano de obra y todo lo necesario para su correcta instalación. | pza | 320 | 0.1 | 32 |  | 0.1 | 32 |  | 0.1 | 32 |  | 0.1 | 32
754 | Suministro e instalación de conector y contra pvc servicio pesado de 16mm, mca. rexolit o similar. incluye, acarreos, elevaciones, desperdicios, pruebas, mano de obra y todo lo necesario para su correcta instalación. | pza | 286 | 0.1 | 28.6 |  | 0.1 | 28.6 |  | 0.1 | 28.6 |  | 0.1 | 28.6
755 | Suministro e instalación de conductor de cobre aislado calibre 10 awg, 600v, thw-ls, 90°c, mca. condumex, viakon o similar. incluye, cinta de aislar, acarreos, elevaciones, desperdicios, pruebas, mano de obra y todo lo necesario para su correcta instalación. | m | 1860 | 0.1 | 186 |  | 0.1 | 186 |  | 0.1 | 186 |  | 0.1 | 186
756 | Suministro e instalación de conductor de cobre desnudo, calibre 12 awg, mca. condumex, viakon o similar. incluye, acarreos, elevaciones, desperdicios, pruebas, mano de obra y todo lo necesario para su correcta instalación. | m | 660 | 0.1 | 66 |  | 0.1 | 66 |  | 0.1 | 66 |  | 0.1 | 66
757 | Suministro e instalación de tubería metálica flexible, uso interior de 16mm, mca. mangueras metálicas flexibles o similar. incluye, acarreos, elevaciones, desperdicios, pruebas, mano de obra y todo lo necesario para su correcta instalación. | m | 60 | 0.1 | 6 |  | 0.1 | 6 |  | 0.1 | 6 |  | 0.1 | 6
758 | Suministro e instalación de conector recto o curvo para tubería metálica flexible uso interior de 16mm, mca. anclo o similar. incluye, acarreos, elevaciones, desperdicios, pruebas, mano de obra y todo lo necesario para su correcta instalación. | pza | 420 | 0.1 | 42 |  | 0.1 | 42 |  | 0.1 | 42 |  | 0.1 | 42
759 | Suministro e instalación de abrazadera tipo clip considerando: 40cm de varilla roscada 3¦8´´; 1 taquete de expansión tipoz; 3 tuercas con rondanas, 1 abrazadera tipo clip de 19mm. incluye, acarreos, elevaciones, desperdicios, pruebas, mano de obra,herramienta y todo lo necesario para su correcta instalación. | pza | 310 | 0.1 | 31 |  | 0.1 | 31 |  | 0.1 | 31 |  | 0.1 | 31
760 | Instalación de contacto dúplex 2p + t, 3 modulos, 15a, 127v, color blanco, mca. estevez, línea status, cat. 2328 o similar. incluye, colocacion de tapa, chasis pijas,acarreos, elevaciones, desperdicios, pruebas, mano de obra y todo lo necesario para su correcta instalación. | pza | 150 | 0.1 | 15 |  | 0.1 | 15 |  | 0.1 | 15 |  | 0.1 | 15
761 | Suministro e instalación de transformador de potencia tipo ´´pedestal de 750kva´´, tensión en devanado primario 23000 v, tensión en devanado secundario 480¦277v,cuatro derivaciones de 2.5% c¦u, 2 arriba y dos debajo de la tensión nominal conexión estrella-estrella, elevación de temperatura 65°c, altitud 2300m.s.n.m., % impedancia normal de fabricación. incluye, acarreos, elevaciones, desperdicios, pruebas, mano de obra y todo lo necesario para su correcta instalación. | pza | 1 | 0.1 | 0.1 |  | 0.1 | 0.1 |  | 0.1 | 0.1 |  | 0.1 | 0.1
-
COMPLEMENTARIOS | [5 empty] | 483.9 |  |  | 483.9 |  |  | 483.9 |  |  | 483.9
762 | Suministro e instalación de tubería pvc servicio pesado de 16mm, mca. rexolit o similar. incluye, acarreos, elevaciones, desperdicios, pruebas, mano de obra y todo lo necesario para su correcta instalación. | m | 624 | 0.1 | 62.4 |  | 0.1 | 62.4 |  | 0.1 | 62.4 |  | 0.1 | 62.4
763 | Suministro e instalación de codo a 90° pvc servicio pesado de 16mm, mca. rexolit o similar. incluye, acarreos, elevaciones, desperdicios, pruebas, mano de obra y todo lo necesario para su correcta instalación. | pza | 148 | 0.1 | 14.8 |  | 0.1 | 14.8 |  | 0.1 | 14.8 |  | 0.1 | 14.8
764 | Suministro e instalación de caja cuadrada metálica reforzada de 13mm incluye: tapa.pijas, fijacion, acarreos, elevaciones, desperdicios, pruebas, mano de obra y todo lo necesario para su correcta instalación. | pza | 320 | 0.1 | 32 |  | 0.1 | 32 |  | 0.1 | 32 |  | 0.1 | 32
765 | Suministro e instalación de conector y contra pvc servicio pesado de 16mm, mca. rexolit o similar. incluye, acarreos, elevaciones, desperdicios, pruebas, mano de obra y todo lo necesario para su correcta instalación. | pza | 286 | 0.1 | 28.6 |  | 0.1 | 28.6 |  | 0.1 | 28.6 |  | 0.1 | 28.6
766 | Suministro e instalación de conductor de cobre aislado calibre 10 awg, 600v, thw-ls, 90°c, mca. condumex, viakon o similar. incluye, cinta de aislar, acarreos, elevaciones, desperdicios, pruebas, mano de obra y todo lo necesario para su correcta instalación. | m | 1860 | 0.1 | 186 |  | 0.1 | 186 |  | 0.1 | 186 |  | 0.1 | 186
767 | Suministro e instalación de conductor de cobre desnudo, calibre 12 awg, mca. condumex, viakon o similar. incluye, acarreos, elevaciones, desperdicios, pruebas, mano de obra y todo lo necesario para su correcta instalación. | m | 660 | 0.1 | 66 |  | 0.1 | 66 |  | 0.1 | 66 |  | 0.1 | 66
768 | Suministro e instalación de tubería metálica flexible, uso interior de 16mm, mca. mangueras metálicas flexibles o similar. incluye, acarreos, elevaciones, desperdicios, pruebas, mano de obra y todo lo necesario para su correcta instalación. | m | 60 | 0.1 | 6 |  | 0.1 | 6 |  | 0.1 | 6 |  | 0.1 | 6
769 | Suministro e instalación de conector recto o curvo para tubería metálica flexible uso interior de 16mm, mca. anclo o similar. incluye, acarreos, elevaciones, desperdicios, pruebas, mano de obra y todo lo necesario para su correcta instalación. | pza | 420 | 0.1 | 42 |  | 0.1 | 42 |  | 0.1 | 42 |  | 0.1 | 42
770 | Suministro e instalación de abrazadera tipo clip considerando: 40cm de varilla roscada 3¦8´´; 1 taquete de expansión tipoz; 3 tuercas con rondanas, 1 abrazadera tipo clip de 19mm. incluye, acarreos, elevaciones, desperdicios, pruebas, mano de obra,herramienta y todo lo necesario para su correcta instalación. | pza | 310 | 0.1 | 31 |  | 0.1 | 31 |  | 0.1 | 31 |  | 0.1 | 31
771 | Instalación de contacto dúplex 2p + t, 3 modulos, 15a, 127v, color blanco, mca. estevez, línea status, cat. 2328 o similar. incluye, colocacion de tapa, chasis pijas,acarreos, elevaciones, desperdicios, pruebas, mano de obra y todo lo necesario para su correcta instalación. | pza | 150 | 0.1 | 15 |  | 0.1 | 15 |  | 0.1 | 15 |  | 0.1 | 15
772 | Suministro e instalación de transformador de potencia tipo ´´pedestal de 750kva´´, tensión en devanado primario 23000 v, tensión en devanado secundario 480¦277v,cuatro derivaciones de 2.5% c¦u, 2 arriba y dos debajo de la tensión nominal conexión estrella-estrella, elevación de temperatura 65°c, altitud 2300m.s.n.m., % impedancia normal de fabricación. incluye, acarreos, elevaciones, desperdicios, pruebas, mano de obra y todo lo necesario para su correcta instalación. | pza | 1 | 0.1 | 0.1 |  | 0.1 | 0.1 |  | 0.1 | 0.1 |  | 0.1 | 0.1
-
COMPLEMENTARIOS | [5 empty] | 483.9 |  |  | 483.9 |  |  | 483.9 |  |  | 483.9
773 | Suministro e instalación de tubería pvc servicio pesado de 16mm, mca. rexolit o similar. incluye, acarreos, elevaciones, desperdicios, pruebas, mano de obra y todo lo necesario para su correcta instalación. | m | 624 | 0.1 | 62.4 |  | 0.1 | 62.4 |  | 0.1 | 62.4 |  | 0.1 | 62.4
774 | Suministro e instalación de codo a 90° pvc servicio pesado de 16mm, mca. rexolit o similar. incluye, acarreos, elevaciones, desperdicios, pruebas, mano de obra y todo lo necesario para su correcta instalación. | pza | 148 | 0.1 | 14.8 |  | 0.1 | 14.8 |  | 0.1 | 14.8 |  | 0.1 | 14.8
775 | Suministro e instalación de caja cuadrada metálica reforzada de 13mm incluye: tapa.pijas, fijacion, acarreos, elevaciones, desperdicios, pruebas, mano de obra y todo lo necesario para su correcta instalación. | pza | 320 | 0.1 | 32 |  | 0.1 | 32 |  | 0.1 | 32 |  | 0.1 | 32
776 | Suministro e instalación de conector y contra pvc servicio pesado de 16mm, mca. rexolit o similar. incluye, acarreos, elevaciones, desperdicios, pruebas, mano de obra y todo lo necesario para su correcta instalación. | pza | 286 | 0.1 | 28.6 |  | 0.1 | 28.6 |  | 0.1 | 28.6 |  | 0.1 | 28.6
777 | Suministro e instalación de conductor de cobre aislado calibre 10 awg, 600v, thw-ls, 90°c, mca. condumex, viakon o similar. incluye, cinta de aislar, acarreos, elevaciones, desperdicios, pruebas, mano de obra y todo lo necesario para su correcta instalación. | m | 1860 | 0.1 | 186 |  | 0.1 | 186 |  | 0.1 | 186 |  | 0.1 | 186
778 | Suministro e instalación de conductor de cobre desnudo, calibre 12 awg, mca. condumex, viakon o similar. incluye, acarreos, elevaciones, desperdicios, pruebas, mano de obra y todo lo necesario para su correcta instalación. | m | 660 | 0.1 | 66 |  | 0.1 | 66 |  | 0.1 | 66 |  | 0.1 | 66
779 | Suministro e instalación de tubería metálica flexible, uso interior de 16mm, mca. mangueras metálicas flexibles o similar. incluye, acarreos, elevaciones, desperdicios, pruebas, mano de obra y todo lo necesario para su correcta instalación. | m | 60 | 0.1 | 6 |  | 0.1 | 6 |  | 0.1 | 6 |  | 0.1 | 6
780 | Suministro e instalación de conector recto o curvo para tubería metálica flexible uso interior de 16mm, mca. anclo o similar. incluye, acarreos, elevaciones, desperdicios, pruebas, mano de obra y todo lo necesario para su correcta instalación. | pza | 420 | 0.1 | 42 |  | 0.1 | 42 |  | 0.1 | 42 |  | 0.1 | 42
781 | Suministro e instalación de abrazadera tipo clip considerando: 40cm de varilla roscada 3¦8´´; 1 taquete de expansión tipoz; 3 tuercas con rondanas, 1 abrazadera tipo clip de 19mm. incluye, acarreos, elevaciones, desperdicios, pruebas, mano de obra,herramienta y todo lo necesario para su correcta instalación. | pza | 310 | 0.1 | 31 |  | 0.1 | 31 |  | 0.1 | 31 |  | 0.1 | 31
782 | Instalación de contacto dúplex 2p + t, 3 modulos, 15a, 127v, color blanco, mca. estevez, línea status, cat. 2328 o similar. incluye, colocacion de tapa, chasis pijas,acarreos, elevaciones, desperdicios, pruebas, mano de obra y todo lo necesario para su correcta instalación. | pza | 150 | 0.1 | 15 |  | 0.1 | 15 |  | 0.1 | 15 |  | 0.1 | 15
783 | Suministro e instalación de transformador de potencia tipo ´´pedestal de 750kva´´, tensión en devanado primario 23000 v, tensión en devanado secundario 480¦277v,cuatro derivaciones de 2.5% c¦u, 2 arriba y dos debajo de la tensión nominal conexión estrella-estrella, elevación de temperatura 65°c, altitud 2300m.s.n.m., % impedancia normal de fabricación. incluye, acarreos, elevaciones, desperdicios, pruebas, mano de obra y todo lo necesario para su correcta instalación. | pza | 1 | 0.1 | 0.1 |  | 0.1 | 0.1 |  | 0.1 | 0.1 |  | 0.1 | 0.1
-
COMPLEMENTARIOS | [5 empty] | 483.9 |  |  | 483.9 |  |  | 483.9 |  |  | 483.9
784 | Suministro e instalación de tubería pvc servicio pesado de 16mm, mca. rexolit o similar. incluye, acarreos, elevaciones, desperdicios, pruebas, mano de obra y todo lo necesario para su correcta instalación. | m | 624 | 0.1 | 62.4 |  | 0.1 | 62.4 |  | 0.1 | 62.4 |  | 0.1 | 62.4
785 | Suministro e instalación de codo a 90° pvc servicio pesado de 16mm, mca. rexolit o similar. incluye, acarreos, elevaciones, desperdicios, pruebas, mano de obra y todo lo necesario para su correcta instalación. | pza | 148 | 0.1 | 14.8 |  | 0.1 | 14.8 |  | 0.1 | 14.8 |  | 0.1 | 14.8
786 | Suministro e instalación de caja cuadrada metálica reforzada de 13mm incluye: tapa.pijas, fijacion, acarreos, elevaciones, desperdicios, pruebas, mano de obra y todo lo necesario para su correcta instalación. | pza | 320 | 0.1 | 32 |  | 0.1 | 32 |  | 0.1 | 32 |  | 0.1 | 32
787 | Suministro e instalación de conector y contra pvc servicio pesado de 16mm, mca. rexolit o similar. incluye, acarreos, elevaciones, desperdicios, pruebas, mano de obra y todo lo necesario para su correcta instalación. | pza | 286 | 0.1 | 28.6 |  | 0.1 | 28.6 |  | 0.1 | 28.6 |  | 0.1 | 28.6
788 | Suministro e instalación de conductor de cobre aislado calibre 10 awg, 600v, thw-ls, 90°c, mca. condumex, viakon o similar. incluye, cinta de aislar, acarreos, elevaciones, desperdicios, pruebas, mano de obra y todo lo necesario para su correcta instalación. | m | 1860 | 0.1 | 186 |  | 0.1 | 186 |  | 0.1 | 186 |  | 0.1 | 186
789 | Suministro e instalación de conductor de cobre desnudo, calibre 12 awg, mca. condumex, viakon o similar. incluye, acarreos, elevaciones, desperdicios, pruebas, mano de obra y todo lo necesario para su correcta instalación. | m | 660 | 0.1 | 66 |  | 0.1 | 66 |  | 0.1 | 66 |  | 0.1 | 66
790 | Suministro e instalación de tubería metálica flexible, uso interior de 16mm, mca. mangueras metálicas flexibles o similar. incluye, acarreos, elevaciones, desperdicios, pruebas, mano de obra y todo lo necesario para su correcta instalación. | m | 60 | 0.1 | 6 |  | 0.1 | 6 |  | 0.1 | 6 |  | 0.1 | 6
791 | Suministro e instalación de conector recto o curvo para tubería metálica flexible uso interior de 16mm, mca. anclo o similar. incluye, acarreos, elevaciones, desperdicios, pruebas, mano de obra y todo lo necesario para su correcta instalación. | pza | 420 | 0.1 | 42 |  | 0.1 | 42 |  | 0.1 | 42 |  | 0.1 | 42
792 | Suministro e instalación de abrazadera tipo clip considerando: 40cm de varilla roscada 3¦8´´; 1 taquete de expansión tipoz; 3 tuercas con rondanas, 1 abrazadera tipo clip de 19mm. incluye, acarreos, elevaciones, desperdicios, pruebas, mano de obra,herramienta y todo lo necesario para su correcta instalación. | pza | 310 | 0.1 | 31 |  | 0.1 | 31 |  | 0.1 | 31 |  | 0.1 | 31
793 | Instalación de contacto dúplex 2p + t, 3 modulos, 15a, 127v, color blanco, mca. estevez, línea status, cat. 2328 o similar. incluye, colocacion de tapa, chasis pijas,acarreos, elevaciones, desperdicios, pruebas, mano de obra y todo lo necesario para su correcta instalación. | pza | 150 | 0.1 | 15 |  | 0.1 | 15 |  | 0.1 | 15 |  | 0.1 | 15
794 | Suministro e instalación de transformador de potencia tipo ´´pedestal de 750kva´´, tensión en devanado primario 23000 v, tensión en devanado secundario 480¦277v,cuatro derivaciones de 2.5% c¦u, 2 arriba y dos debajo de la tensión nominal conexión estrella-estrella, elevación de temperatura 65°c, altitud 2300m.s.n.m., % impedancia normal de fabricación. incluye, acarreos, elevaciones, desperdicios, pruebas, mano de obra y todo lo necesario para su correcta instalación. | pza | 1 | 0.1 | 0.1 |  | 0.1 | 0.1 |  | 0.1 | 0.1 |  | 0.1 | 0.1
-
COMPLEMENTARIOS | [5 empty] | 483.9 |  |  | 483.9 |  |  | 483.9 |  |  | 483.9
795 | Suministro e instalación de tubería pvc servicio pesado de 16mm, mca. rexolit o similar. incluye, acarreos, elevaciones, desperdicios, pruebas, mano de obra y todo lo necesario para su correcta instalación. | m | 624 | 0.1 | 62.4 |  | 0.1 | 62.4 |  | 0.1 | 62.4 |  | 0.1 | 62.4
796 | Suministro e instalación de codo a 90° pvc servicio pesado de 16mm, mca. rexolit o similar. incluye, acarreos, elevaciones, desperdicios, pruebas, mano de obra y todo lo necesario para su correcta instalación. | pza | 148 | 0.1 | 14.8 |  | 0.1 | 14.8 |  | 0.1 | 14.8 |  | 0.1 | 14.8
797 | Suministro e instalación de caja cuadrada metálica reforzada de 13mm incluye: tapa.pijas, fijacion, acarreos, elevaciones, desperdicios, pruebas, mano de obra y todo lo necesario para su correcta instalación. | pza | 320 | 0.1 | 32 |  | 0.1 | 32 |  | 0.1 | 32 |  | 0.1 | 32
798 | Suministro e instalación de conector y contra pvc servicio pesado de 16mm, mca. rexolit o similar. incluye, acarreos, elevaciones, desperdicios, pruebas, mano de obra y todo lo necesario para su correcta instalación. | pza | 286 | 0.1 | 28.6 |  | 0.1 | 28.6 |  | 0.1 | 28.6 |  | 0.1 | 28.6
799 | Suministro e instalación de conductor de cobre aislado calibre 10 awg, 600v, thw-ls, 90°c, mca. condumex, viakon o similar. incluye, cinta de aislar, acarreos, elevaciones, desperdicios, pruebas, mano de obra y todo lo necesario para su correcta instalación. | m | 1860 | 0.1 | 186 |  | 0.1 | 186 |  | 0.1 | 186 |  | 0.1 | 186
800 | Suministro e instalación de conductor de cobre desnudo, calibre 12 awg, mca. condumex, viakon o similar. incluye, acarreos, elevaciones, desperdicios, pruebas, mano de obra y todo lo necesario para su correcta instalación. | m | 660 | 0.1 | 66 |  | 0.1 | 66 |  | 0.1 | 66 |  | 0.1 | 66
801 | Suministro e instalación de tubería metálica flexible, uso interior de 16mm, mca. mangueras metálicas flexibles o similar. incluye, acarreos, elevaciones, desperdicios, pruebas, mano de obra y todo lo necesario para su correcta instalación. | m | 60 | 0.1 | 6 |  | 0.1 | 6 |  | 0.1 | 6 |  | 0.1 | 6
802 | Suministro e instalación de conector recto o curvo para tubería metálica flexible uso interior de 16mm, mca. anclo o similar. incluye, acarreos, elevaciones, desperdicios, pruebas, mano de obra y todo lo necesario para su correcta instalación. | pza | 420 | 0.1 | 42 |  | 0.1 | 42 |  | 0.1 | 42 |  | 0.1 | 42
803 | Suministro e instalación de abrazadera tipo clip considerando: 40cm de varilla roscada 3¦8´´; 1 taquete de expansión tipoz; 3 tuercas con rondanas, 1 abrazadera tipo clip de 19mm. incluye, acarreos, elevaciones, desperdicios, pruebas, mano de obra,herramienta y todo lo necesario para su correcta instalación. | pza | 310 | 0.1 | 31 |  | 0.1 | 31 |  | 0.1 | 31 |  | 0.1 | 31
804 | Instalación de contacto dúplex 2p + t, 3 modulos, 15a, 127v, color blanco, mca. estevez, línea status, cat. 2328 o similar. incluye, colocacion de tapa, chasis pijas,acarreos, elevaciones, desperdicios, pruebas, mano de obra y todo lo necesario para su correcta instalación. | pza | 150 | 0.1 | 15 |  | 0.1 | 15 |  | 0.1 | 15 |  | 0.1 | 15
805 | Suministro e instalación de transformador de potencia tipo ´´pedestal de 750kva´´, tensión en devanado primario 23000 v, tensión en devanado secundario 480¦277v,cuatro derivaciones de 2.5% c¦u, 2 arriba y dos debajo de la tensión nominal conexión estrella-estrella, elevación de temperatura 65°c, altitud 2300m.s.n.m., % impedancia normal de fabricación. incluye, acarreos, elevaciones, desperdicios, pruebas, mano de obra y todo lo necesario para su correcta instalación. | pza | 1 | 0.1 | 0.1 |  | 0.1 | 0.1 |  | 0.1 | 0.1 |  | 0.1 | 0.1
-
COMPLEMENTARIOS | [5 empty] | 483.9 |  |  | 483.9 |  |  | 483.9 |  |  | 483.9
806 | Suministro e instalación de tubería pvc servicio pesado de 16mm, mca. rexolit o similar. incluye, acarreos, elevaciones, desperdicios, pruebas, mano de obra y todo lo necesario para su correcta instalación. | m | 624 | 0.1 | 62.4 |  | 0.1 | 62.4 |  | 0.1 | 62.4 |  | 0.1 | 62.4
807 | Suministro e instalación de codo a 90° pvc servicio pesado de 16mm, mca. rexolit o similar. incluye, acarreos, elevaciones, desperdicios, pruebas, mano de obra y todo lo necesario para su correcta instalación. | pza | 148 | 0.1 | 14.8 |  | 0.1 | 14.8 |  | 0.1 | 14.8 |  | 0.1 | 14.8
808 | Suministro e instalación de caja cuadrada metálica reforzada de 13mm incluye: tapa.pijas, fijacion, acarreos, elevaciones, desperdicios, pruebas, mano de obra y todo lo necesario para su correcta instalación. | pza | 320 | 0.1 | 32 |  | 0.1 | 32 |  | 0.1 | 32 |  | 0.1 | 32
809 | Suministro e instalación de conector y contra pvc servicio pesado de 16mm, mca. rexolit o similar. incluye, acarreos, elevaciones, desperdicios, pruebas, mano de obra y todo lo necesario para su correcta instalación. | pza | 286 | 0.1 | 28.6 |  | 0.1 | 28.6 |  | 0.1 | 28.6 |  | 0.1 | 28.6
810 | Suministro e instalación de conductor de cobre aislado calibre 10 awg, 600v, thw-ls, 90°c, mca. condumex, viakon o similar. incluye, cinta de aislar, acarreos, elevaciones, desperdicios, pruebas, mano de obra y todo lo necesario para su correcta instalación. | m | 1860 | 0.1 | 186 |  | 0.1 | 186 |  | 0.1 | 186 |  | 0.1 | 186
811 | Suministro e instalación de conductor de cobre desnudo, calibre 12 awg, mca. condumex, viakon o similar. incluye, acarreos, elevaciones, desperdicios, pruebas, mano de obra y todo lo necesario para su correcta instalación. | m | 660 | 0.1 | 66 |  | 0.1 | 66 |  | 0.1 | 66 |  | 0.1 | 66
812 | Suministro e instalación de tubería metálica flexible, uso interior de 16mm, mca. mangueras metálicas flexibles o similar. incluye, acarreos, elevaciones, desperdicios, pruebas, mano de obra y todo lo necesario para su correcta instalación. | m | 60 | 0.1 | 6 |  | 0.1 | 6 |  | 0.1 | 6 |  | 0.1 | 6
813 | Suministro e instalación de conector recto o curvo para tubería metálica flexible uso interior de 16mm, mca. anclo o similar. incluye, acarreos, elevaciones, desperdicios, pruebas, mano de obra y todo lo necesario para su correcta instalación. | pza | 420 | 0.1 | 42 |  | 0.1 | 42 |  | 0.1 | 42 |  | 0.1 | 42
814 | Suministro e instalación de abrazadera tipo clip considerando: 40cm de varilla roscada 3¦8´´; 1 taquete de expansión tipoz; 3 tuercas con rondanas, 1 abrazadera tipo clip de 19mm. incluye, acarreos, elevaciones, desperdicios, pruebas, mano de obra,herramienta y todo lo necesario para su correcta instalación. | pza | 310 | 0.1 | 31 |  | 0.1 | 31 |  | 0.1 | 31 |  | 0.1 | 31
815 | Instalación de contacto dúplex 2p + t, 3 modulos, 15a, 127v, color blanco, mca. estevez, línea status, cat. 2328 o similar. incluye, colocacion de tapa, chasis pijas,acarreos, elevaciones, desperdicios, pruebas, mano de obra y todo lo necesario para su correcta instalación. | pza | 150 | 0.1 | 15 |  | 0.1 | 15 |  | 0.1 | 15 |  | 0.1 | 15
816 | Suministro e instalación de transformador de potencia tipo ´´pedestal de 750kva´´, tensión en devanado primario 23000 v, tensión en devanado secundario 480¦277v,cuatro derivaciones de 2.5% c¦u, 2 arriba y dos debajo de la tensión nominal conexión estrella-estrella, elevación de temperatura 65°c, altitud 2300m.s.n.m., % impedancia normal de fabricación. incluye, acarreos, elevaciones, desperdicios, pruebas, mano de obra y todo lo necesario para su correcta instalación. | pza | 1 | 0.1 | 0.1 |  | 0.1 | 0.1 |  | 0.1 | 0.1 |  | 0.1 | 0.1
-
COMPLEMENTARIOS | [5 empty] | 483.9 |  |  | 483.9 |  |  | 483.9 |  |  | 483.9
817 | Suministro e instalación de tubería pvc servicio pesado de 16mm, mca. rexolit o similar. incluye, acarreos, elevaciones, desperdicios, pruebas, mano de obra y todo lo necesario para su correcta instalación. | m | 624 | 0.1 | 62.4 |  | 0.1 | 62.4 |  | 0.1 | 62.4 |  | 0.1 | 62.4
818 | Suministro e instalación de codo a 90° pvc servicio pesado de 16mm, mca. rexolit o similar. incluye, acarreos, elevaciones, desperdicios, pruebas, mano de obra y todo lo necesario para su correcta instalación. | pza | 148 | 0.1 | 14.8 |  | 0.1 | 14.8 |  | 0.1 | 14.8 |  | 0.1 | 14.8
819 | Suministro e instalación de caja cuadrada metálica reforzada de 13mm incluye: tapa.pijas, fijacion, acarreos, elevaciones, desperdicios, pruebas, mano de obra y todo lo necesario para su correcta instalación. | pza | 320 | 0.1 | 32 |  | 0.1 | 32 |  | 0.1 | 32 |  | 0.1 | 32
820 | Suministro e instalación de conector y contra pvc servicio pesado de 16mm, mca. rexolit o similar. incluye, acarreos, elevaciones, desperdicios, pruebas, mano de obra y todo lo necesario para su correcta instalación. | pza | 286 | 0.1 | 28.6 |  | 0.1 | 28.6 |  | 0.1 | 28.6 |  | 0.1 | 28.6
821 | Suministro e instalación de conductor de cobre aislado calibre 10 awg, 600v, thw-ls, 90°c, mca. condumex, viakon o similar. incluye, cinta de aislar, acarreos, elevaciones, desperdicios, pruebas, mano de obra y todo lo necesario para su correcta instalación. | m | 1860 | 0.1 | 186 |  | 0.1 | 186 |  | 0.1 | 186 |  | 0.1 | 186
822 | Suministro e instalación de conductor de cobre desnudo, calibre 12 awg, mca. condumex, viakon o similar. incluye, acarreos, elevaciones, desperdicios, pruebas, mano de obra y todo lo necesario para su correcta instalación. | m | 660 | 0.1 | 66 |  | 0.1 | 66 |  | 0.1 | 66 |  | 0.1 | 66
823 | Suministro e instalación de tubería metálica flexible, uso interior de 16mm, mca. mangueras metálicas flexibles o similar. incluye, acarreos, elevaciones, desperdicios, pruebas, mano de obra y todo lo necesario para su correcta instalación. | m | 60 | 0.1 | 6 |  | 0.1 | 6 |  | 0.1 | 6 |  | 0.1 | 6
824 | Suministro e instalación de conector recto o curvo para tubería metálica flexible uso interior de 16mm, mca. anclo o similar. incluye, acarreos, elevaciones, desperdicios, pruebas, mano de obra y todo lo necesario para su correcta instalación. | pza | 420 | 0.1 | 42 |  | 0.1 | 42 |  | 0.1 | 42 |  | 0.1 | 42
825 | Suministro e instalación de abrazadera tipo clip considerando: 40cm de varilla roscada 3¦8´´; 1 taquete de expansión tipoz; 3 tuercas con rondanas, 1 abrazadera tipo clip de 19mm. incluye, acarreos, elevaciones, desperdicios, pruebas, mano de obra,herramienta y todo lo necesario para su correcta instalación. | pza | 310 | 0.1 | 31 |  | 0.1 | 31 |  | 0.1 | 31 |  | 0.1 | 31
826 | Instalación de contacto dúplex 2p + t, 3 modulos, 15a, 127v, color blanco, mca. estevez, línea status, cat. 2328 o similar. incluye, colocacion de tapa, chasis pijas,acarreos, elevaciones, desperdicios, pruebas, mano de obra y todo lo necesario para su correcta instalación. | pza | 150 | 0.1 | 15 |  | 0.1 | 15 |  | 0.1 | 15 |  | 0.1 | 15
827 | Suministro e instalación de transformador de potencia tipo ´´pedestal de 750kva´´, tensión en devanado primario 23000 v, tensión en devanado secundario 480¦277v,cuatro derivaciones de 2.5% c¦u, 2 arriba y dos debajo de la tensión nominal conexión estrella-estrella, elevación de temperatura 65°c, altitud 2300m.s.n.m., % impedancia normal de fabricación. incluye, acarreos, elevaciones, desperdicios, pruebas, mano de obra y todo lo necesario para su correcta instalación. | pza | 1 | 0.1 | 0.1 |  | 0.1 | 0.1 |  | 0.1 | 0.1 |  | 0.1 | 0.1
-